## Оглавление
КОМПАНИЯ "АРМЭКС" - ОФИЦИАЛЬНЫЙ ДИСТРИБЬЮТОР БРЕНДА "TVT" НА ТЕРРИТОРИИ РЕСПУБЛИКИ КАЗАХСТАН
|  | Представительство ТМ «TVT» на территории Республики Казахстан - ТОО «Армэкс» 140000, Павлодарская область, г.Павлодар, ул. Торайгырова 1/2 Телефон : 8 (7182) 53-70-70 (основной), 8-705-707-52-11 и 8-777-864-05-96 (Менеджер - Артем Овчинников) e-mail: info@armeks.kz (основная почта), manager@armeks.kz (почта менеджера) www.tvtdigital.kz, www.armeks.kz |  | #REF!
ИНФОРМАЦИЯ |  |  |  | Цена в долларах
Цены на оборудование на момент заказа могут отличаться от цен, указанных в настоящем прайс-листе. Актуальные цены и информацию о наличии товара на складе уточняйте у менеджеров.
ПЕРЕХОД К РАЗДЕЛУ
1 | DVR |  | Условия гарантии: СРОК ГАРАНТИИ НА ОБОРУДОВАНИЕ TVT - 3 ГОДА. 1-й год гарантии - замена оборудования или ремонт(работа) + комплектующие бесплатно, при условии гарантийного случая. 2-й и 3-й год гарантии - замены оборудования нет, ремонт(работа) бесплатно, 100% стоимости комплектующих оплачивает клиент, при условии гарантийного случая. ОБОРУДОВАНИЕ, ПРИОБРЕТЁННОЕ ПО АКЦИЯМ И ЦЕНАМ РАСПРОДАЖИ ВОЗВРАТУ НЕ ПОДЛЕЖИТ. ГАРАНТИЙНЫЙ СРОК СОХРАНЯЕТСЯ - 1 ГОД.
2 | HD-камеры
3 | NVR
4 | IP-камеры
5 | PTZ камеры |  | Условия оплаты: 100% ПРЕДОПЛАТА Оплата осуществляется разными способами - наличными, на расчетный счет компании, электронные способы оплаты или на банковские карты (Сбербанк, Kaspi Bank). Работа в рассрочку, долг и т.д. осуществляется только при заключении договора через банк. Отсутствие оплаты является причиной для отказа в отгрузке товара.
6 | Сетевое оборудование
7 | Жесткие диски
8 | Мониторы
9 | Серверные шкафы и ЩМП |  | Условия доставки: Способы доставки товара - самовывоз из пункта выдачи, курьерская доставка по Павлодару, доставка транспортными компаниями по Казахстану и странам СНГ. С заказом покупатель получает комплект документов на отгруженную продукцию - товарная накладная, счет-фактура, акт (в случае оказания услуг), гарантийный талон.
10 | Электропитание
11 | Аксессуары и доп. оборудование
12 | Кабельная продукция

## DVR
КОМПАНИЯ "АРМЭКС" - ОФИЦИАЛЬНЫЙ ДИСТРИБЬЮТОР БРЕНДА "TVT" НА ТЕРРИТОРИИ РЕСПУБЛИКИ КАЗАХСТАН
#REF!
ИЗОБРАЖЕНИЕ | МОДЕЛЬ | Розничная цена | Кол-во каналов | Разрешение записи | Кол-во кадров | Кодек | Кол-во дисков | Видеовыходы | Аудио | Порты | Тревожн. вх/вых. | Питание | Цена в долларах
DVR-ВИДЕОРЕГИСТРАТОРЫ
| TD-2104NS-HC-H | 32200 | 4HD+2IP(5MP) | До 5MP Lite, TVI/CVI/AHD/CVBS | 5MP Lite:10fps; 4MP Lite/1080P:12fps; 1080P Lite/720P/WD1:25fps; | H.264/H.265/ H.265+ | 1 до 10Тб | 1HDMI:1920×1080 1VGA:1920×1080 1BNC:CVBS | 1вх/1вых, RCA Аудио по коакс. кабелю | 1RJ45, 2USB, 1RS485 | Нет | 12В, ≤10Вт (без HDD)
| TD-2108NS-HC-H | 46800 | 8HD+4IP(5MP) | До 5MP Lite, TVI/CVI/AHD/CVBS | 5MP Lite:10fps; 4MP Lite/1080P:12fps; 1080P Lite/720P/WD1:25fps; | H.264/H.265/ H.265+ | 1 до 10Тб | 1HDMI:1920×1080 1VGA:1920×1080 1BNC:CVBS | 1вх/1вых, RCA Аудио по коакс. кабелю | 1RJ45, 2USB, 1RS485 | Нет | 12В, ≤10Вт (без HDD)
| TD-2116NS-HC-H | 83000 | 16HD+8IP(5MP) | До 5MP Lite, TVI/CVI/AHD/CVBS | 5MP Lite:10fps; 4MP Lite/1080P:12fps; 1080P Lite/720P/WD1:25fps; | H.264/H.265/ H.265+ | 1 до 10Тб | 1HDMI:1920×1080 1VGA:1920×1080 1BNC:CVBS | 1вх/1вых, RCA Аудио по коакс. кабелю | 1RJ45, 2USB, 1RS485 | Нет | 12В, ≤10Вт (без HDD)
| TD-2716TE-HC | 101200 | 16HD+8IP(5MP) | До 5MP Lite, TVI/CVI/AHD/CVBS | 5MP Lite:10fps; 4MP Lite/1080P:12fps; 1080P Lite/720P:25fps | H.265/H.264 | 2 до 8Тб | 1HDMI:1920×1080 1VGA:1920×1080 1BNC:CVBS | 8вх/1вых, RCA | 1RJ45, 2USB, 1RS485, 1E-SATA | 16вх/4вых | 12В, ≤15Вт (без HDD)
| TD-2732BC-HC | 273000 | 32HD+8IP(5MP) | До 5MP Lite, TVI/CVI/AHD/CVBS | 5MP Lite:10fps 4MP/1080P:12fps 1080PLite/720P:25fps | H.265/H.264 | 4 до 10Тб | 1HDMI:1920×1080 1VGA:1920×1080 1BNC:CVBS | 16вх/1вых, RCA | 1RJ45, 2USB, 1RS485, 1E-SATA | 16вх/4вых | 220В, ≤20Вт (без HDD)
| TD-2104NS-HP-H | 56000 | 4HD+2IP(8МP) | До 8MP, TVI/CVI/AHD/CVBS | 8MP:6fps(1 канал); 8MP Lite/5MP:12fps; 5MP Lite:20fps; 4MP/3MP:12fps; 1080P/720P:25fps | H.264/H.265/ H.265+ | 1 до 10Тб | 1HDMI:1920×1080 1VGA:1920×1080 1BNC:CVBS | 1вх/1вых, RCA Аудио по коакс. кабелю | 1RJ45, 2USB, 1RS485 | Нет | 12В, ≤10Вт (без HDD)
| TD-2704TS-HP | 55000 | 4HD+2IP(8МP) | До 8MP, TVI/CVI/AHD/CVBS | 8MP:6fps(1 канал); 8MP Lite/5MP:12fps; 5MP Lite:20fps; 4MP/3MP:12fps; 1080P/720P:25fps | H.265/H.264 | 1 до 8Тб | 1HDMI:3840×2160 1VGA:1920×1080 1BNC:CVBS | 4вх/1вых, RCA | 1RJ45, 2USB, 1RS485, 1E-SATA | 4вх/1вых | 12В, ≤10Вт (без HDD)
| TD-2708TE-HP | 88000 | 8HD+8IP(8MP) | До 8MP, TVI/CVI/AHD/CVBS | 8MP:6fps; 8MP Lite/5MP:12fps; 4MP/3MP:12fps; 5MP Lite:20fps; 1080P/720P:25fps | H.265/H.264 | 2 до 8Тб | 1HDMI:3840×2160 1VGA:1920×1080 1BNC:CVBS | 8вх/1вых, RCA | 1RJ45, 2USB, 1RS485, 1E-SATA | 8вх/2вых | 12В, ≤15Вт (без HDD)
| TD-2716TE-HP | 156200 | 16HD+8IP(8MP) | До 8MP, TVI/CVI/AHD/CVBS | 8MP:6fps; 8MP Lite:12fps/15fps 5MP:12fps; 5MP Lite:20fps 4MP/3MP:12fps; 1080P/720P:25fps | H.265/H.264 | 2 до 8Тб | 1HDMI:3840×2160 1VGA:1920×1080 1BNC:CVBS | 8вх/1вых, RCA | 1RJ45, 2USB, 1RS485, 1E-SATA | 16вх/4вых | 12В, ≤30Вт (без HDD) | 46
| TD-2708TE-HK | 141000 | 8HD+8IP(8MP) | До 8MP, TVI/CVI/AHD/CVBS | 8MP:15fps 5MP:20fps 4MP - 720P:25fps | H.265/H.264 | 2 до 8Тб | 1HDMI:3840×2160 1VGA:1920×1080 1BNC:CVBS | 8вх/1вых, RCA | 1RJ45, 2USB, 1RS485, 1E-SATA | 8вх/2вых | 12В, ≤30Вт (без HDD)
| AN-2704TS-PR | 49990 | 4HD+2IP(8МP) | До 8MP, TVI/CVI/AHD/CVBS | 5MP:10fps; 5MP Lite:20fps; 4MP/3MP:12fps; 1080P/720P:25fps | H.264 | 1 до 8Тб | 1HDMI:3840×2160 1VGA:1920×1080 1BNC:CVBS | 4вх/1вых, RCA | 1RJ45, 2USB, 1RS485 | 4вх/1вых | 12В, ≤10Вт (без HDD) | 46
Распродажа
Новинка

## HD-камеры
КОМПАНИЯ "АРМЭКС" - ОФИЦИАЛЬНЫЙ ДИСТРИБЬЮТОР БРЕНДА "TVT" НА ТЕРРИТОРИИ РЕСПУБЛИКИ КАЗАХСТАН
#REF!
ИЗОБРАЖЕНИЕ | МОДЕЛЬ | Розничная цена | Разрешение | Матрица | Объектив | ИК-подсветка | Частота к/c. | Защита | Корпус | Питание | Цена в долларах
HD-ВИДЕОКАМЕРЫ
| TD-7420AS1 | 7800 | 2MP | 1/2.9"CMOS | 2,8мм | 20м | 30fps ( 60Hz ) 25fps ( 50Hz ) | IP66 | Пластик | 12В, День : < 1Вт Ночь : < 3Вт | 46
| TD-7520AS3S | 7800 | 2MP | 1/3.6"CMOS | 2,8мм | 20м | 30fps ( 60Hz ) 25fps ( 50Hz ) | IP66 | Пластик | 12В, День : < 1Вт Ночь : < 4Вт
| TD-7421AS1 | 9000 | 2MP | 1/2.9"CMOS | 2,8мм | 20м | 30fps ( 60Hz ) 25fps ( 50Hz ) | IP66 | Металл | 12В, День : < 1Вт Ночь : < 3Вт
| TD-7524AS1 | 9000 | 2MP | 1/2.8"CMOS | 2,8мм | 20м | 30fps ( 60Hz ) 25fps ( 50Hz ) | IP66 | Металл | 12В, День : < 1Вт Ночь : < 4Вт | 46
| TD-7524AE2H | 14900 | 2MP | 1/2.9"CMOS | 2,8мм | 20м | 30fps ( 60Hz ) 25fps ( 50Hz ) | IP66 | Металл | 12В, День : < 1Вт Ночь : < 4Вт
| TD-7521AE2H | 16500 | 2MP | 1/2.9"CMOS | 2,8мм | 20м | 30fps ( 60Hz ) 25fps ( 50Hz ) | IP66, IK10 | Металл | 12В, День : < 1Вт Ночь : < 4Вт
| TD-7421TS3S | 14600 | 2MP | 1/3"CMOS | 2,8мм | White LED 20м | 30fps ( 60Hz ) 25fps ( 50Hz ) | IP67 | Пластик | 12В, День : < 1Вт Ночь : < 4Вт
| TD-7524TE3S | 14600 | 2MP | 1/2.8"CMOS | 2,8мм | White LED 20м | 30fps ( 60Hz ) 25fps ( 50Hz ) | IP67 | Пластик | 12В, День : < 1Вт Ночь : < 4Вт
| TD-7524TE3 | 16900 | 2MP | 1/2.8"CMOS | 2,8мм | White LED 30м | 30fps ( 60Hz ) 25fps ( 50Hz ) | IP67 | Металл | 12В, День : < 1Вт Ночь : < 3Вт
| TD-7524AM2L | 19900 | 2MP | 1/2.8"CMOS Starlight | 2,8мм | 20м | 30fps ( 60Hz ) 25fps ( 50Hz ) | IP66 | Металл | 12В, День : < 1,5Вт Ночь : < 4Вт | 46
| TD-7554AS | 17100 | 5MP | 1/2.5"CMOS | 3,6мм | 20м | 30fps ( 60Hz ) 25fps ( 50Hz ) | IP66 | Металл | 12В, День : < 1Вт Ночь : < 4Вт
| TD-7451AS2S | 18700 | 5MP | 1/2.5"CMOS | 3,6мм | 20м | 30fps ( 60Hz ) 25fps ( 50Hz ) | IP67 | Пластик | 12В, День : < 1Вт Ночь : < 3Вт
| TD-7554AS2S | 18700 | 5MP | 1/2.5"CMOS | 3,6мм | 20м | 30fps ( 60Hz ) 25fps ( 50Hz ) | IP67 | Пластик | 12В, День : < 1Вт Ночь : < 3Вт
| TD-7554AE1 | 19800 | 5MP | 1/2.7"CMOS | 2,8мм | 20м | 30fps ( 60Hz ) 25fps ( 50Hz ) | IP66 | Металл | 12В, День : < 1Вт Ночь : < 2,5Вт
| TD-7481AE | 26600 | 8MP | 1/2.5"CMOS | 2,8мм | 20м | 30fps ( 60Hz ) 25fps ( 50Hz ) | IP66 | Металл | 12В, День : < 1Вт Ночь : < 4Вт
| TD-7584AE | 26600 | 8MP | 1/2.5"CMOS | 2,8мм | 20м | 30fps ( 60Hz ) 25fps ( 50Hz ) | IP66 | Металл | 12В, День : < 1Вт Ночь : < 4Вт
| AN-7421AS | 8990 | 2MP | 1/3.6"CMOS | 3,6мм | 20м | 30fps ( 60Hz ) 25fps ( 50Hz ) | IP66 | Металл | 12В, День : < 1Вт Ночь : < 2,5Вт
| AN-7422AE2 | 21990 | 2MP | 1/2.9"CMOS | Вариофокал. 2,8 ~ 12мм | 30м | 30fps ( 60Hz ) 25fps ( 50Hz ) | IP66 | Металл | 12В, День : < 1Вт Ночь : < 4Вт
| AN-7525AE2 | 21990 | 2MP | 1/2.9"CMOS | Вариофокал. 2,8 ~ 12мм | 30м | 30fps ( 60Hz ) 25fps ( 50Hz ) | IP66 | Металл | 12В, День : < 1Вт Ночь : < 4Вт
| AN-7441AE | 15990 | 4MP | 1/3"CMOS | 3,6мм | 20м | 30fps ( 60Hz ) 25fps ( 50Hz ) | IP66 | Металл | 12В, День : < 1Вт Ночь : < 4Вт
| AN-7544AE | 15990 | 4MP | 1/3"CMOS | 2,8мм | 20м | 30fps ( 60Hz ) 25fps ( 50Hz ) | IP66 | Металл | 12В, День : < 1Вт Ночь : < 4Вт
Пластик
Пластик
Распродажа
Пластик
Микрофон
Микрофон
Микрофон
Full Color
Full Color
Новинка
Микрофон
Full Color
Новинка

## NVR
КОМПАНИЯ "АРМЭКС" - ОФИЦИАЛЬНЫЙ ДИСТРИБЬЮТОР БРЕНДА "TVT" НА ТЕРРИТОРИИ РЕСПУБЛИКИ КАЗАХСТАН
#REF!
ИЗОБРАЖЕНИЕ | МОДЕЛЬ | Розничная цена | Кол-во каналов | Разрешение записи | Кол-во кадров | Пропуск. способн. | Кодек | Кол-во дисков | Видеовыходы | Аудио | Порты | Тревожн. вх/вых. | ИИ-функции и др. особенности | Питание | Цена в долларах
NVR-ВИДЕОРЕГИСТРАТОРЫ
S серия
| TD-3104B1 | 25000 | 4CH | До 6MP | 6MP:20fps; 5MP-CIF:25fps | 32 Мбит/с | H.264/H.265/ H.264+/H.265+ | 1 до 8Тб | 1HDMI:1920×1080 1VGA:1920×1080 | Нет | 1RJ45, 2USB | Нет | Поддержка камер с функцией обнаружения лиц (без распознавания), поддержка ANPR-камер, определение заброшенного/пропавшего объекта, вторжение в регион, подделка видео и т. д. (опционально) | 12В, ≤6Вт (без HDD) | 46
| TD-3008H1-B1 | 29800 | 8CH | До 6MP | 6MP:20fps; 5MP-CIF:25fps | 64 Мбит/с | H.264/H.265/ H.264+/H.265+ | 1 до 10Тб | 1HDMI:1920×1080 1VGA:1920×1080 | Нет | 1RJ45, 2USB | Нет | Поддержка камер с функцией обнаружения лиц (без распознавания), поддержка ANPR-камер, определение заброшенного/пропавшего объекта, вторжение в регион, подделка видео и т. д. (опционально) | 12В, ≤6Вт (без HDD) | 46
| TD-3016H1-B1 | 49000 | 16CH | До 6MP | 25fps | 64 Мбит/с | H.264/H.265/ H.264+/H.265+ | 1 до 10Тб | 1HDMI:1920×1080 1VGA:1920×1080 | Нет | 1RJ45, 2USB | Нет | Поддержка камер с функцией обнаружения лиц (без распознавания), поддержка ANPR-камер, определение заброшенного/пропавшего объекта, вторжение в регион, подделка видео и т. д. (опционально) | 12В, ≤10Вт (без HDD)
| TD-3116H1-B2-B | 61000 | 16CH | До 8MP | 25fps | 144 Мбит/с | H.264/H.265/ H.264+/H.265+ | 1 до 10Тб | 1HDMI:3840×2160 1VGA:1920×1080 | 1вх/1вых, RCA | 1RJ45, 2USB, 2RS485 | Нет | Поддержка камер с функцией обнаружения лиц (без распознавания), поддержка ANPR-камер, определение заброшенного/пропавшего объекта, вторжение в регион, подделка видео и т. д. (опционально) | 12В, ≤10Вт (без HDD)
| TD-3116H2-B2-B | 74000 | 16CH | До 8MP | 25fps | 160 Мбит/с | H.264/H.265/ H.264+/H.265+ | 2 до 10Тб | 1HDMI:3840×2160 1VGA:1920×1080 | 1вх/1вых, RCA | 1RJ45, 2USB, RS485 | 4вх/1вых | Поддержка камер с функцией обнаружения лиц (без распознавания), поддержка ANPR-камер, определение заброшенного/пропавшего объекта, вторжение в регион, подделка видео и т. д. (опционально) | 12В, ≤10Вт (без HDD) | 46
| TD-3132B4 | 139000 | 32CH | До 8MP | 25fps | 112 Мбит/с | H.264/H.265/ H.264+/H.265+ | 4 до 8Тб | 1HDMI:3840×2160 1VGA:1920×1080 | 1вх/1вых, RCA | 1RJ45, 2USB, 2RS485 | 4вх/1вых | Поддержка камер с функцией обнаружения лиц (без распознавания), поддержка ANPR-камер, определение заброшенного/пропавшего объекта, вторжение в регион, подделка видео и т. д. (опционально). Декодирование до 16 каналов | 12В, ≤15Вт (без HDD) | 46
| AN-3204H1-C | 25000 | 4CH | До 5MP | 25fps | 40 Мбит/с | H.264/H.265 | 1 до 6Тб | 1HDMI:1920×1080 | 0вх/1вых, RCA | 1RJ45, 2USB | Нет | Нет | 12В, ≤5Вт (без HDD)
| AN-3208H1-C | 34000 | 8CH | До 5MP | 25fps | 64 Мбит/с | H.264/H.265 | 1 до 6Тб | 1HDMI:1920×1080 | 0вх/1вых, RCA | 1RJ45, 2USB | Нет | Нет | 12В, ≤5Вт (без HDD)
A1 серия
| TD-3316B4-A1 | 187000 | 16CH | До 8MP | 25fps | 160 Мбит/с | H.264/H.265/ H.264+/H.265+ | 4 до 8Тб | 1HDMI:3840×2160 1VGA:1920×1080 | 1вх/1вых, RCA | 1RJ45, 3USB, 1RS485 | 8вх/4вых | Распознавание лиц (с камер с функцией обнаружения лица), поддержка ANPR-камер, определение заброшенного/пропавшего объекта, вторжение в регион, подделка видео и т. д. | 12В, ≤10Вт (без HDD)
| TD-3332B8-A1 | 337600 | 32CH | До 12MP | 25fps | 256 Мбит/с | H.264/H.265/ H.264+/H.265+ | 8 до 8Тб | 2HDMI:3840×2160 1VGA:1920×1080 | 1вх/1вых, RCA | 2RJ45, 3USB, 1RS485, 2E-SATA | 8вх/4вых | Распознавание лиц (с камер с функцией обнаружения лица), поддержка ANPR-камер, определение заброшенного/пропавшего объекта, вторжение в регион, подделка видео и т. д. Поддержка RAID0,1,5,6,10 | 220В, ≤30Вт (без HDD)
A2 серия
| TD-3308H1-B2-B | 81000 | 8CH | До 12MP | 12MP:20fps; 8MP-CIF:25fps | 80 Мбит/с | H.264/H.265/ H.264+/H.265+ | 1 до 10Тб | 1HDMI:3840×2160 1HDMI:1920×1080 1VGA:1920×1080 | 1вх/1вых, RCA | 2RJ45, 3USB, 1RS485 | 8вх/4вых | Обнаружение и распознавание лиц на базе NVR (до 2 каналов). Распознавание лиц (с камер с функцией обнаружения лица), поддержка ANPR-камер, определение заброшенного/пропавшего объекта, вторжение в регион, подделка видео и т. д. | 12В, ≤20Вт (без HDD)
| TD-3332H2-A2 | 112000 | 32CH | До 12MP | 25fps | 192 Мбит/с | H.264/H.265/ H.264+/H.265+ | 2 до 10Тб | 1HDMI:3840×2160 1HDMI:1920×1080 1VGA:1920×1080 | 1вх/1вых, RCA | 2RJ45, 3USB, 1RS485 | 8вх/4вых | Обнаружение и распознавание лиц на базе NVR (до 2 каналов). Распознавание лиц (с камер с функцией обнаружения лица), поддержка ANPR-камер, определение заброшенного/пропавшего объекта, вторжение в регион, подделка видео и т. д. | 12В, ≤20Вт (без HDD)
| TD-3332H4-A2 | 236400 | 32CH | До 12MP | 25fps | 192 Мбит/с | H.264/H.265/ H.264+/H.265+ | 4 до 10Тб | 1HDMI:3840×2160 1HDMI:1920×1080 1VGA:1920×1080 | 1вх/1вых, RCA | 2RJ45, 3USB, 1RS485, 1E-SATA | 16вх/4вых | Обнаружение и распознавание лиц на базе NVR (до 2 каналов). Распознавание лиц (с камер с функцией обнаружения лица), поддержка ANPR-камер, определение заброшенного/пропавшего объекта, вторжение в регион, подделка видео и т. д. | 220В, ≤20Вт (без HDD)
| TD-3364B16-A2 | По запросу | 64CH | До 12MP | 25fps | 640 Мбит/с | H.264/H.265/ H.264+/H.265+ | 16 до 10Тб | 1HDMI:3840×2160 3HDMI:1920×1080 1VGA:1920×1080 | 1вх/1вых, RCA | 2RJ45, 3USB, 1RS485, 1RS232, 1E-SATA | 24вх/8вых | Обнаружение и распознавание лиц на базе NVR (до 4 каналов). Распознавание лиц (с камер с функцией обнаружения лица), поддержка ANPR-камер, определение заброшенного/пропавшего объекта, вторжение в регион, подделка видео и т. д. | 220В, ≤50Вт (без HDD)
| TD-33128B16-A2 | По запросу | 128CH | До 12MP | 25fps | 640 Мбит/с | H.264/H.265/ H.264+/H.265+ | 16 до 10Тб | 1HDMI:3840×2160 3HDMI:1920×1080 1VGA:1920×1080 | 1вх/1вых, RCA | 2RJ45, 3USB, 1RS485, 1RS232, 1E-SATA | 24вх/8вых | Обнаружение и распознавание лиц на базе NVR (до 4 каналов). Распознавание лиц (с камер с функцией обнаружения лица), поддержка ANPR-камер, определение заброшенного/пропавшего объекта, вторжение в регион, подделка видео и т. д. Поддержка RAID0,1,5,6,10 | 220В, ≤50Вт (без HDD)
A3 серия
| TD-3364H8-A3H | 385000 | 64CH | До 16MP | 25fps | 640 Мбит/с | H.264/H.265/ H.264+/H.265+ | 8 до 10Тб | 1HDMI:7680×4320 2HDMI:3840×2160 1HDMI:1920×1080 1VGA:1920×1080 | 1вх/1вых, RCA | 2RJ45, 3USB, 1RS485, 2E-SATA | 16вх/4вых | Обнаружение и распознавание лиц на базе NVR (до 4 каналов). Распознавание лиц (с камер с функцией обнаружения лица), поддержка ANPR-камер, определение заброшенного/пропавшего объекта, вторжение в регион, подделка видео и т. д. Поддержка RAID0,1,5,6,10 | 220В, ≤50Вт (без HDD)
| TD-33128H16-A3H | По запросу | 128CH | До 16MP | 25fps | 768 Мбит/с | H.264/H.265/ H.264+/H.265+ | 16 до 10Тб | 1HDMI:7680×4320 2HDMI:3840×2160 1HDMI:1920×1080 1VGA:1920×1080 | 1вх/1вых, RCA | 2RJ45, 3USB, 1RS485, 2E-SATA | 24вх/8вых | Обнаружение и распознавание лиц на базе NVR (до 4 каналов). Распознавание лиц (с камер с функцией обнаружения лица), поддержка ANPR-камер, определение заброшенного/пропавшего объекта, вторжение в регион, подделка видео и т. д. Поддержка RAID0,1,5,6,10 | 220В, ≤50Вт (без HDD) | 46
Распродажа
Распродажа
Новинка
Новинка
Новинка

## IP-камеры
КОМПАНИЯ "АРМЭКС" - ОФИЦИАЛЬНЫЙ ДИСТРИБЬЮТОР БРЕНДА "TVT" НА ТЕРРИТОРИИ РЕСПУБЛИКИ КАЗАХСТАН
#REF!
ИЗОБРАЖЕНИЕ | МОДЕЛЬ | Розничная цена | Разрешение | Матрица | Кодек | Объектив | ИК-подсветка | Частота к/c. | Аудио | Слот MicroSD | ИИ-функции и др. особенности | Защита | Корпус | Питание | Цена в долларах
IP-ВИДЕОКАМЕРЫ
Dual Light серия
| TD-9420S4L-C | 21500 | 2MP | 1/3"CMOS | H.264/H.265/ H.264+/H.265+ | 2,8мм | IR: 20 м LED: 20 м | 25fps | Встроенный микрофон | Нет | Обнаружение пересечения линии, вторжения в регион (человеком) | IP67 | Пластик | 12В/POE
| TD-9520S4L-C | 21500 | 2MP | 1/3"CMOS | H.264/H.265/ H.264+/H.265+ | 2,8мм | IR: 20 м LED: 20 м | 25fps | Встроенный микрофон | Нет | Обнаружение пересечения линии, вторжения в регион (человеком) | IP67 | Металл+ пластик | 12В/POE
| TD-9441S4L-C | 31000 | 4MP | 1/3"CMOS | H.264/H.265/ H.264+/H.265+ | 2,8мм | IR: 20 м LED: 20 м | 25fps | Встроенный микрофон | Нет | Обнаружение пересечения линии, вторжения в регион (человеком) | IP67 | Металл | 12В/POE
| TD-9544S4L-C | 31000 | 4MP | 1/3"CMOS | H.264/H.265/ H.264+/H.265+ | 2,8мм | IR: 20 м LED: 20 м | 25fps | Встроенный микрофон | Нет | Обнаружение пересечения линии, вторжения в регион (человеком) | IP67 | Металл | 12В/POE
| TD-9461S4-C | 46200 | 6MP | 1/2.5"CMOS | H.264/H.265/ H.264+/H.265+ | 2,8мм | IR: 30 м LED: 30 м | 6MP:20fps 4MP-2Mp:25fps | Встроенный микрофон | Есть | Обнаружение размытия видео, обнаружение пересечения линии, вторжения в регион (чел./транспорт), обнаружение оставленных предметов | IP67 | Металл | 12В/POE
| TD-9564S4-C | 46200 | 6MP | 1/2.5"CMOS | H.264/H.265/ H.264+/H.265+ | 2,8мм | IR: 30 м LED: 30 м | 6MP:20fps 4MP-2Mp:25fps | Встроенный микрофон | Есть | Обнаружение размытия видео, обнаружение пересечения линии, вторжения в регион (чел./транспорт), обнаружение оставленных предметов | IP67 | Металл | 12В/POE
S-Lite серия
| TD-9421S4L | 19900 | 2MP | 1/3"CMOS | H.264/H.265/ H.264+/H.265+ | 2,8мм | 20м | 25fps | Встроенный микрофон | Нет | Обнаружение размытия видео, обнаружение пересечения линии, обнаружение вторжения в регион | IP67 | Пластик | 12В/POE
| TD-9421S3BL | 21000 | 2MP | 1/2.8"CMOS | H.265/H.264 | 2,8мм | 20м | 25fps | Нет | Нет | Обнаружение размытия видео, обнаружение пересечения линии, обнаружение вторжения в регион | IP67 | Пластик | 12В/POE
| TD-9421S3 | 25400 | 2MP | 1/2.9"CMOS | H.265/H.264 | 2,8мм | 30м | 25fps | Аудиовход | Есть | Обнаружение размытия видео, обнаружение пересечения линии, обнаружение вторжения в регион) | IP67 | Металл | 12В/POE
| TD-9422S3 | 30300 | 2MP | 1/2.9"CMOS | H.265/H.264 | 2,8мм | 50м | 25fps | Аудиовход | Есть | Обнаружение размытия видео, обнаружение пересечения линии, обнаружение вторжения в регион) | IP67 | Металл | 12В/POE
| TD-9421S4 | 31000 | 2MP | 1/2.8"CMOS | H.264/H.265/ H.264+/H.265+ | 2,8мм | 30м | 25fps | Аудиовход | Есть | Обнаружение размытия видео, обнаружение пересечения линии, обнаружение вторжения в регион) | IP67 | Металл | 12В/POE
| TD-9521S4 | 31800 | 2MP | 1/2.8"CMOS | H.264/H.265/ H.264+/H.265+ | 2,8мм | 30м | 25fps | Аудиовход | Есть | Обнаружение размытия видео, обнаружение пересечения линии, обнаружение вторжения в регион) | IP66, IK10 | Металл | 12В/POE
| TD-9422S2 | 36300 | 2MP | 1/2.7"CMOS | H.265/H.264 | Вариофокал. 2,8 ~ 12мм | 30м | 25fps | Нет | Нет | Нет | IP66 | Металл | 12В/POE | 46
| TD-9422S3 | 40700 | 2MP | 1/2.9"CMOS | H.265/H.264 | Вариофокал. 2,8 ~ 12мм | 50м | 25fps | Аудиовход | Есть | Обнаружение размытия видео, обнаружение пересечения линии, обнаружение вторжения в регион) | IP67 | Металл | 12В/POE
| TD-9421S2H | 33000 | 2MP | 1/2.8"CMOS | H.265/H.264 | 2,8мм | 30м | 25fps | Нет | Есть | Нет | IP67 | Металл | 12В/POE
| TD-9441S4L | 29900 | 4MP | 1/3"CMOS | H.264/H.265/ H.264+/H.265+ | 2,8мм | 20м | 25fps | Нет | Нет | Обнаружение размытия видео, обнаружение пересечения линии, обнаружение вторжения в регион) | IP67 | Металл | 12В/POE
| TD-9544S4L | 29900 | 4MP | 1/3"CMOS | H.264/H.265/ H.264+/H.265+ | 2,8мм | 20м | 25fps | Есть | Нет | Обнаружение размытия видео, обнаружение пересечения линии, обнаружение вторжения в регион) | IP67 | Металл+ пластик | 12В/POE
| TD-9544S3 | 34000 | 4MP | 1/2.7 "CMOS | H.265/H.264 | 2,8мм | 20м | 25fps | Встроенный микрофон | Есть | Обнаружение размытия видео, обнаружение пересечения линии, обнаружение вторжения в регион) | IP66 | Металл | 12В/POE | 46
| TD-9441S4 | 38000 | 4MP | 1/3"CMOS | H.264/H.265/ H.264+/H.265+ | 2,8мм | 30м | 25fps | Аудиовход | Есть | Обнаружение размытия видео, обнаружение пересечения линии, обнаружение вторжения в регион, обнаружение оставленных предметов | IP67 | Металл | 12В/POE
| TD-9544S4 | 38000 | 4MP | 1/3"CMOS | H.264/H.265/ H.264+/H.265+ | 2,8мм | 30м | 25fps | Встроенный микрофон | Есть | Обнаружение размытия видео, обнаружение пересечения линии, обнаружение вторжения в регион, обнаружение оставленных предметов | IP67 | Металл | 12В/POE
| TD-9481S3B | 74800 | 8MP | 1/2.8"CMOS | H.264/H.265/ H.264+/H.265+ | 2,8мм | 30м | 8MP:20fps 4MP-1Mp:25fps | Аудиовход | Есть | Обнаружение размытия видео, обнаружение пересечения линии, обнаружение вторжения в регион, обнаружение оставленных предметов | IP67 | Металл | 12В/POE
| TD-9584S3B | 74800 | 8MP | 1/2.8"CMOS | H.264/H.265/ H.264+/H.265+ | 2,8мм | 30м | 8MP:20fps 4MP-1Mp:25fps | Встроенный микрофон | Есть | Обнаружение размытия видео, обнаружение пересечения линии, обнаружение вторжения в регион) | IP67 | Металл | 12В/POE
| TD-9482S3A | 80300 | 8MP | 1/2.7 "CMOS | H.264/H.265/ H.264+/H.265+ | 2,8мм | 50м | 8MP:20fps 4MP-1Mp:25fps | Аудиовход | Есть | Обнаружение размытия видео, обнаружение пересечения линии, обнаружение вторжения в регион) | IP67 | Металл | 12В/POE
| TD-9482S3B | 96600 | 8MP | 1/2.7 "CMOS | H.264/H.265/ H.264+/H.265+ | Моториз. 2,8 ~ 12мм | 50м | 8MP:20fps 4MP-1Mp:25fps | Аудиовход | Есть | Обнаружение размытия видео, обнаружение пересечения линии, обнаружение вторжения в регион) | IP67 | Металл | 12В/POE
| C12 | 32000 | 2MP | 1/2.7"CMOS | H.265/H.264 | 2,8мм | 10м | 25fps | Встроенный микрофон; Встроенный динамик | Есть | Датчик движения 1 тр. вход / 1 тр. Выход Wi-Fi | IP54 | Пластик | 12В/POE
| TD-9441S4 WF | 45000 | 4MP | 1/3"CMOS | H.264/H.265/ H.264+/H.265+ | 2,8мм | 30м | 25fps | Аудиовход | Есть | Обнаружение размытия видео и др. Wi-Fi | IP67 | Металл | 12В/POE
| AN-9442S2 | 59990 | 4MP | 1/3"CMOS | H.265/H.264 | Вариофокал. 2,8 ~ 12мм | 30м | 4MP:20fps 3MP-1Mp:25fps | Нет | Нет | Нет | IP66 | Металл | 12В/POE
| AN-9545S2 | 59990 | 4MP | 1/3"CMOS | H.265/H.264 | Моториз. 2,8- ~ 12мм | 30м | 4MP:20fps 3MP-1Mp:25fps | Нет | Нет | Нет | IP66 | Металл | 12В/POE
Full Color серия
| TD-9421C1L | 22500 | 2MP | 1/2.8"CMOS | H.265/H.264 | 2,8мм | White LED 20м | 25fps | Нет | Нет | Обнаружение размытия видео, обнаружение пересечения линии, обнаружение вторжения в регион | IP67 | Пластик | 12В/POE
| TD-9524C1L | 22500 | 2MP | 1/2.8"CMOS | H.265/H.264 | 2,8мм | White LED 20м | 25fps | Встроенный микрофон | Нет | Обнаружение размытия видео, обнаружение пересечения линии, обнаружение вторжения в регион | IP67 | Металл+ пластик | 12В/POE
| TD-9422C1 | 39900 | 2MP | 1/2.8"CMOS | H.265/H.264 | 2,8мм | White LED 30м | 25fps | Аудиовход | Есть | Обнаружение размытия видео, обнаружение пересечения линии, обнаружение вторжения в регион | IP67 | Металл | 12В/POE
| TD-9524C1 | 35900 | 2MP | 1/2.8"CMOS | H.265/H.264 | 2,8мм | White LED 20м | 25fps | Встроенный микрофон | Есть | Обнаружение размытия видео, обнаружение пересечения линии, обнаружение вторжения в регион | IP67 | Металл | 12В/POE
| TD-9441C1L | 28800 | 4MP | 1/3"CMOS | H.265/H.264 | 2,8мм | White LED 20м | 25fps | Встроенный микрофон | Нет | Обнаружение размытия видео, обнаружение пересечения линии, обнаружение вторжения в регион | IP67 | Пластик | 12В/POE
| TD-9544C1L | 28800 | 4MP | 1/3"CMOS | H.265/H.264 | 2,8мм | White LED 20м | 25fps | Встроенный микрофон | Нет | Обнаружение размытия видео, обнаружение пересечения линии, обнаружение вторжения в регион | IP67 | Металл+ пластик | 12В/POE
| TD-9544C2 | 47800 | 4MP | 1/3"CMOS | H.265/H.264 | 2,8мм | White LED 30м | 25fps | Встроенный микрофон; Аудиовход | Есть | Обнаружение размытия видео, обнаружение пересечения линии, обнаружение вторжения в регион, обнаружение оставленных предметов | IP67 | Металл | 12В/POE
| TD-9442C2 | 78000 | 4MP | 1/3"CMOS | H.265/H.264 | Моториз. 2,8- ~ 12мм | White LED 40м | 25fps | Встроенный микрофон; Аудиовход | Есть | Обнаружение размытия видео, обнаружение пересечения линии, обнаружение вторжения в регион, обнаружение оставленных предметов | IP67 | Металл | 12В/POE
E-Pro серия
| TD-9521E2 | 41800 | 2MP | 1/2.7"CMOS | H.265/H.264 | 2,8мм | 20м | 25fps | Аудиовход | Есть | Обнаружение исчезновения предметов, обнаружение пересечения линии, обнаружение вторжения в регион | IP66, IK10 | Металл | 12В/POE
| TD-9547E2 | 53900 | 4MP | 1/3"CMOS | H.265/H.264 | 2,8мм | 10м | 25fps | Встроенный микрофон | Есть | Обнаружение исчезновения предметов, обнаружение пересечения линии, обнаружение вторжения в регион | IP67 | Металл | 12В/POE
| TD-9551E2A | 58300 | 5MP | 1/2.5"CMOS Starlight | H.265/H.264 | 2,8мм | 30м | 25fps | Встроенный микрофон; Аудиовход | Есть | Обнаружение лиц обнаружение исчезновения объекта, обнаружение вторжения в регион, подсчет людей и тд. | IP67 | Металл | 12В/POE
| TD-9422E3 | 48400 | 2MP | 1/2.8"CMOS Starlight | H.264/H.265/ H.264+/H.265+ | 2,8мм | 50м | 25fps | Аудиовход | Есть | Обнаружение лиц Обнаруж. оставл./пропавш. объекта, обнаружение пересечения линии (чел./транспорт), тепловая карта и тд. | IP67 | Металл | 12В/POE
| TD-9524E3 | 44000 | 2MP | 1/2.8"CMOS Starlight | H.264/H.265/ H.264+/H.265+ | 2,8мм | 30м | 25fps | Встроенный микрофон; Аудиовход | Есть | Обнаружение лиц Обнаруж. оставл./пропавш. объекта, обнаружение пересечения линии (чел./транспорт), тепловая карта и тд. | IP67 | Металл | 12В/POE
| TD-9441E3B | 61000 | 4MP | 1/3"CMOS Starlight | H.264/H.265/ H.264+/H.265+ | 2,8мм | 30м | 25fps | Аудиовход | Есть | Обнаружение лиц Одновременный захват чел. тело, ТС и немоторн. ТС и извлекает 13 хар-к о человеке, 5 хар-к о ТС и 1 особенность немоторного ТС. | IP67 | Металл | 12В/POE
| TD-9544E3B | 61000 | 4MP | 1/3"CMOS Starlight | H.264/H.265/ H.264+/H.265+ | 2,8мм | 30м | 25fps | Встроенный микрофон; Аудиовход | Есть | Обнаружение лиц Одновременный захват чел. тело, ТС и немоторн. ТС и извлекает 13 хар-к о человеке, 5 хар-к о ТС и 1 особенность немоторного ТС. | IP67 | Металл | 12В/POE
| TD-9442E3 | 80300 | 4MP | 1/3"CMOS Starlight | H.264/H.265/ H.264+/H.265+ | Моториз. 2,8 ~ 12мм | 50м | 25fps | Аудиовход | Есть | Обнаружение лиц Обнаруж. оставл./пропавш. объекта, обнаружение пересечения линии (чел./транспорт), тепловая карта и тд. | IP67 | Металл | 12В/POE
| TD-9545E3B | 90000 | 4MP | 1/3"CMOS Starlight | H.264/H.265/ H.264+/H.265+ | Моториз. 2,8 ~ 12мм | 50м | 25fps | Встроенный микрофон; Аудиовход | Есть | Обнаружение лиц Обнаруж. оставл./пропавш. объекта, обнаружение пересечения линии (чел./транспорт), тепловая карта и тд. | IP67 | Металл | 12В/POE
| TD-9443E3 | 99000 | 4MP | 1/3"CMOS Starlight | H.264/H.265/ H.264+/H.265+ | Моториз. 2,8 ~ 12мм | 70м | 25fps | Аудиовход | Есть | Обнаружение лиц Обнаружение оставл./пропавш. объекта и тд. 1 тр. вход / 1 тр. выход | IP67 | Металл | 12В/POE
| TD-9568E2 | 104500 | 6MP | 1/2.7"CMOS | H.265/H.264 | 1,07мм | 30м | 25fps | Встроенный микрофон; Аудиовход; Аудиовыход | Есть | FishEye 1 тр. вход / 1 тр. выход | IP66 | Металл | 12В/POE
AI-камеры
| TD-9423A3-FR | 174900 | 2MP | 1/2.8"CMOS Starlight | H.264/H.265/ H.264+/H.265+ | Моториз. 7 ~ 22мм | White LED 10м | 25fps | Аудиовход; Аудиовыход | Есть | Распознавание лиц 1 тр. вход / 1 тр. выход | IP67 | Металл | 12В/POE
| TD-9525A3-FR | 140800 | 2MP | 1/2.8"CMOS Starlight | H.264/H.265/ H.264+/H.265+ | Моториз. 7 ~ 22мм | White LED 10м | 25fps | Встроенный микрофон; Аудиовход | Есть | Распознавание лиц | IP67 | Металл | 12В/POE
| TD-9452A3-PA | 124300 | 5MP | 1/2.7"CMOS Starlight | H.264/H.265/ H.264+/H.265+ | Моториз. 2,8 ~ 12мм | 50м | 25fps | Микрофон; Динамик; Аудиовход; Аудиовыход | Есть | Охрана периметра Световое и голоcовое оповещение 1 тр. вход / 1 тр. выход | IP67 | Металл | 12В/POE
| TD-9442C2-PA | 85400 | 4MP | 1/3"CMOS | H.264/H.265/ H.264+/H.265+ | 2,8мм | IR: 40 м LED: 40м | 25fps | Микрофон; Динамик; Аудиовход; Аудиовыход | Есть | Охрана периметра Световое и голоcовое оповещение 1 тр. вход / 1 тр. Выход | IP67 | Металл | 12В/POE
| TD-9423A3-LR | 192500 | 2MP | 1/2.7"CMOS Starlight | H.264/H.265/ H.264+/H.265+ | Моториз. 7 ~ 22мм | 100м | 25fps | Аудиовход; Аудиовыход | Есть | Распознавание автомобильных номеров 1 тр. вход / 1 тр. выход | IP67 | Металл | 12В/POE
| TD-9443A3BH-LR | 249000 | 4MP | 1/1.8"CMOS Starlight | H.264/H.265/ H.264+/H.265+ | Моториз. 8 ~ 32мм | 100м | 25fps | Аудиовход; Аудиовыход | Есть | Распознавание автомобильных номеров 1 тр. вход / 1 тр. выход | IP67 | Металл | 12В/POE
| TD-9444M3 | 251900 | 4MP | 1 / 1.79" CMOS | H.264/H.265/ H.264+/H.265+ | Моториз. 8~32 мм | 100м | 4MP:25fps 2MP:50fps | Аудиовход; Аудиовыход | Есть | Контроль периметра, распознавание автономеров, распознавание лиц, подсчет целей и т.д. 1 тр.вход/1 тр.выход, выход DC12V 0.2А | IP67 | Металл | AC24V/DC12V/PoE
| TD-5422E1-VT | 440000 | 5MP | 1/ 2.7 "CMOS | H.264/H.265/ H.264+/H.265+ | 8мм | 30м | 25fps | Аудиовход; Динамик | Есть | Тепловизионная гибридная камера 1 тр. вход / 1 тр. выход | IP67 | Металл | 12В/POE
| TD-6528M3 | 1998000 | 8x2MP (8192 ×1800) | 1 / 2.8" CMOS | H.264/H.265/ H.264+/H.265+ | 8 x 3,3мм | 20м | 25fps | Аудиовход; Аудиовыход | Есть | Панорамная камера Обнаружение и классификация людей / ТС, сравнение лиц, вторжение в область, 1 тр.вход/1 тр.выход | IP66, IK10 | Металл | 24В/POE+
Терминалы контроля доступа
| TD-E2123-IC | По запросу | Терминал контроля доступа с распознаванием лиц и считыванием RFID-карт; 3,5-дюймовый сенсорный ЖК-экран; Разрешение: 2 МП (1920 × 1080); Технология обнаружения живого лица, встроенная защита от поддельных идентификаций; Связь через проводную сеть (TCP / TP) и Wi-Fi; Поддерживает несколько режимов открытия дверей (карта, карта + пароль, карта + распознавание лиц и т. д.); Интеллектуальный анализ: обнаружение исключений видео, обнаружение лиц, захват лиц, сравнение лиц и т. д.
| TD-E2128-B/TM | По запросу | Терминал контроля доступа с распознаванием лиц; 8-дюймовый ЖК-экран; Инфракрасное высокоточное измерение температуры тела на запястье; бесконтактное измерение; Сигнал тревоги при обнаружении повышенной температуры; Сигнал тревоги при отсутствии защитной маски Обнаружение только живого человека; Автономная работа; Поддержка удаленного просмотра в реальном времени и двусторонней связи, питание DC 12V 2A
| TD-E2128-TM | По запросу | Терминал контроля доступа с распознаванием лиц; 8-дюймовый ЖК-экран; Инфракрасное высокоточное измерение температуры тела; бесконтактное измерение; Сигнал тревоги при обнаружении повышенной температуры; Сигнал тревоги при отсутствии защитной маски Обнаружение только живого человека; Автономная работа; Поддержка удаленного просмотра в реальном времени и двусторонней связи, питание DC 12V 2A
| TD-E100-Y | По запросу | Терминал контроля доступа; 6-ядерный 64-битный процессор; Точность >99%; Быстродействие: <1 с; Обнаружение только живого человека; Wi-Fi; Интерфейс API для беспрепятственного доступа и интеграции сторонней системы; Материалы из алюминиевого сплава; промышленный дизайн; Дисплей 8" 1280 * 800; 2-мегапиксельная двойная камера; дополнительный свет; База данных лиц: 60 000 изображений; питание DC 12V 2A
Распродажа
АКЦИЯ
Full Color
Full Color
Full Color
Full Color
Full Color
Full Color
Full Color
Full Color
Full Color
Full Color
Новинка
Новинка
Новинка
Новинка
Новинка
Новинка
Full Color
Новинка
Распродажа
Новинка
Новинка
Новинка
Новинка
Новинка
Новинка
Новинка

## PTZ камеры
КОМПАНИЯ "АРМЭКС" - ОФИЦИАЛЬНЫЙ ДИСТРИБЬЮТОР БРЕНДА "TVT" НА ТЕРРИТОРИИ РЕСПУБЛИКИ КАЗАХСТАН
#REF!
ИЗОБРАЖЕНИЕ | МОДЕЛЬ | Розничная цена | Разрешение | Матрица | Зум | Объектив | ИК-подсветка | Частота к/c. | Скорость обзора | Слот MicroSD | Опции, функции | Защита | Питание | Цена в долларах
PTZ-Камеры
| TD-8423IS | 176000 | 2MP | 1/2.8"CMOS Starvis | 20X | 5.5 ~ 110мм | 150м | 25fps | от 0.5°/с до 80°/с; Предустановл.: 150°/с | Есть | Интеллектуальные функции; 360 пресетов, 8 круизов. | IP66 молниезащита TVS4000V | DC12V POE | 46
| TD-8443IS2N | 219600 | 4MP | 1/2.8"CMOS Starvis | 25X | 4.8 ~ 120мм | 150м | 25fps | от 0.1°/с до 200°/с; Предустановл.: 240°/с | Есть | Интеллектуальные функции; 360 пресетов, 8 круизов. | IP66 молниезащита TVS4000V | DC12V POE
| TD-8523IE(20X) | 238000 | 2MP | 1/2.8"CMOS Starvis | 20X | 5.5 ~ 110мм | 150м | 25fps | от 0.5°/с до 80°/с; Предустановл.: 150°/с | Есть | 1 аудиовход, 1 аудиовыход; 1 тр. вход, 1 тр. выход; Интеллектуальные функции; 360 пресетов, 8 круизов. | IP66 молниезащита TVS6000V | DC 24B 2.5A < 30Вт
| TD-8523IE(30X) | 325000 | 2MP | 1/2.8"CMOS Starvis | 30X | 4.5 ~ 135мм | 150м | 25fps | от 0.5°/с до 80°/с; Предустановл.: 150°/с | Есть | 1 аудиовход, 1 аудиовыход; 1 тр. вход, 1 тр. выход; Интеллектуальные функции; 360 пресетов, 8 круизов. | IP66 молниезащита TVS6000V | DC 24B 2.5A < 30Вт
| TD-8623IM | 440000 | 2MP | 1/2.8"CMOS Starvis | 30X | 4.5 ~ 135мм | Laser 300м | 25fps | от 0.5°/с до 80°/с; Предустановл.: 150°/с | Есть | 1 аудиовход, 1 аудиовыход; 1 тр. вход, 1 тр. выход; Интеллектуальные функции; 360 пресетов, 8 круизов. | IP66 молниезащита TVS6000V | DC 24B 2.5A < 30Вт
| AN-54F 20X 2.0MP POE | 89090 | 2MP | 1/3" CMOS | 20X | 4.7 ~ 94мм | 80м | 25fps | от 0.5°/с до 80°/с; Предустановл.: 360°/с | Опция | кол-во предустановок: 220 | IP66 | POE
| AN-816 20X 2.0MP | 113690 | 2MP | 1/3" CMOS | 20X | 4.7 ~ 94мм | 150м | 25fps | от 0.5°/с до 220°/с; Предустановл.: 360°/с | Опция | кол-во предустановок: 220 | IP66 | 12B < 8Вт
| AN-816 36X 2.0MP | 188890 | 2MP | 1/3" CMOS | 36X | 4.6 ~ 165.6 мм | 150м | 25fps | от 0.5°/с до 220°/с; Предустановл.: 360°/с | Опция | кол-во предустановок: 220 | IP66 | 12B < 8Вт
| AN-816 20X 5.0MP | 129790 | 5MP | 1/3" CMOS | 20X | 4.7 ~ 94мм | 150м | 25fps | от 0.5°/с до 80°/с; Предустановл.: 360°/с | Опция | кол-во предустановок: 220 | IP66 | 12B < 8Вт
Распродажа
Распродажа
Распродажа
Распродажа

## Сетевое оборудование
КОМПАНИЯ "АРМЭКС" - ОФИЦИАЛЬНЫЙ ДИСТРИБЬЮТОР БРЕНДА "TVT" НА ТЕРРИТОРИИ РЕСПУБЛИКИ КАЗАХСТАН
ИЗОБРАЖЕНИЕ | МОДЕЛЬ | Розничная цена | Описание
Сетевое оборудование
Сетевые коммутаторы PoE
| Hi-SF0420FB4L | 13860 | Неуправляемый 4-портовый POE-коммутатор, стандарты сети PoE: IEEE 802.3, IEEE802.3u, 802.3x, 802.3af/at, порты: 4*10/100mbps POE port, 2*10/100mbps UP Link port, емкость таблицы MAC-адресов: 1К, общий режим: устройство работает как обычный коммутатор и все порты поддерживают 10/100Мбит/с автосогласование, Порты 1-4 будут изолированы (10Мбит/с автосогласование), но они могут обмениваться данными с портом Uplink, питание: входное – 52В 1.5A, выходное – 78Вт(52В 1.5A), максимальная мощность на каждый порт 30Вт, расстояние передачи питания и данных: 250 метров, рабочая температура: -10 ° - + 55°C. Возможность работы в качестве POE-удлиннителя
| Hi-F0420FBL-A | 13860 | Неуправляемый 4-портовый POE-коммутатор, стандарты сети PoE: IEEE 802.3, IEEE802.3u, 802.3x, 802.3af/at, порты: 4*10/100mbps POE port, 2*10/100mbps UP Link port, емкость таблицы MAC-адресов: 1К, общий режим: устройство работает как обычный коммутатор и все порты поддерживают 10/100Мбит/с автосогласование, Порты 1-4 будут изолированы (10Мбит/с автосогласование), но они могут обмениваться данными с портом Uplink, питание: входное – 52В 1.5A, выходное – 78Вт(52В 1.5A), максимальная мощность на каждый порт 30Вт, расстояние передачи питания и данных: 250 метров, рабочая температура: -10 ° - + 55°C. Возможность работы по двухпарному кабелю.
| Hi-F0620FBL-A | 15540 | Неуправляемый 6-портовый POE-коммутатор, стандарты сети PoE: IEEE 802.3, IEEE802.3u, 802.3x, 802.3af/at, порты: 6*10/100mbps POE port, 2*10/100mbps UP Link port, емкость таблицы MAC-адресов: 1К, общий режим: устройство работает как обычный коммутатор и все порты поддерживают 10/100Мбит/с автосогласование, Порты 1-4 будут изолированы (10Мбит/с автосогласование), но они могут обмениваться данными с портом Uplink, питание: входное – 52В 1.5A, выходное – 78Вт(52В 1.5A), максимальная мощность на каждый порт 30Вт, расстояние передачи питания и данных: 250 метров, рабочая температура: -10 ° - + 55°C. Возможность работы по двухпарному кабелю.
| Hi-F0820FB4L | 19800 | Неуправляемый 8-портовый POE-коммутатор, стандарты сети PoE: IEEE 802.3, IEEE802.3u, 802.3x, 802.3af/at, порты: 8*10/100mbps POE port, 2*10/100mbps UP Link port, емкость таблицы MAC-адресов: 1К, общий режим: устройство работает как обычный коммутатор и все порты поддерживают 10/100Мбит/с автосогласование, расширенный режим: изоляция VLAN включена. Порты 1-8 будут изолированы (10Мбит/с автосогласование), но они могут обмениваться данными с портом Uplink, питание: входное – 52В 2.3A, выходное – 120Вт(52В 2.3A), максимальная мощность на каждый порт 30Вт, расстояние передачи питания и данных: 250 метров, рабочая температура: -10 ° - + 55°C. Возможность работы в качестве POE-удлиннителя.
| Hi-F0820FBL-A | 19800 | Неуправляемый 8-портовый POE-коммутатор, стандарты сети PoE: IEEE 802.3, IEEE802.3u, 802.3x, 802.3af/at, порты: 8*10/100mbps POE port, 2*10/100mbps UP Link port, емкость таблицы MAC-адресов: 1К, общий режим: устройство работает как обычный коммутатор и все порты поддерживают 10/100Мбит/с автосогласование, расширенный режим: изоляция VLAN включена. Порты 1-8 будут изолированы (10Мбит/с автосогласование), но они могут обмениваться данными с портом Uplink, питание: входное – 52В 2.3A, выходное – 120Вт(52В 2.3A), максимальная мощность на каждый порт 30Вт, расстояние передачи питания и данных: 250 метров, рабочая температура: -10 ° - + 55°C. Возможность работы по двухпарному кабелю.
| Hi-F0820FBL-A-FS | 23800 | Неуправляемый 8-портовый POE-коммутатор, стандарты сети PoE: IEEE 802.3, IEEE802.3u, 802.3x, 802.3af/at, порты: 8*10/100mbps POE port, 2*10/100mbps UP Link port, емкость таблицы MAC-адресов: 1К, общий режим: устройство работает как обычный коммутатор и все порты поддерживают 10/100Мбит/с автосогласование, расширенный режим: изоляция VLAN включена. Порты 1-8 будут изолированы (10Мбит/с автосогласование), но они могут обмениваться данными с портом Uplink, питание: входное – 52В 2.3A, выходное – 120Вт(52В 2.3A), максимальная мощность на каждый порт 30Вт, расстояние передачи питания и данных: 100 метров, рабочая температура: -10 ° - + 55°C. Возможность работы по двухпарному кабелю. Влагозащищенный.
| Hi-F0920FBL-A | 20600 | Неуправляемый 9-портовый POE-коммутатор, стандарты сети PoE: IEEE 802.3, IEEE802.3u, 802.3x, 802.3af/at, порты: 9*10/100mbps POE port, 2*10/100mbps UP Link port, емкость таблицы MAC-адресов: 1К, общий режим: устройство работает как обычный коммутатор и все порты поддерживают 10/100Мбит/с автосогласование, расширенный режим: изоляция VLAN включена. Порты 1-8 будут изолированы (10Мбит/с автосогласование), но они могут обмениваться данными с портом Uplink, питание: входное – 52В 2.3A, выходное – 120Вт(52В 2.3A), максимальная мощность на каждый порт 30Вт, расстояние передачи питания и данных: 100 метров, рабочая температура: -10 ° - + 55°C. Возможность работы по двухпарному кабелю.
| HI-G0411GB-A | 28400 | Неуправляемый 4-портовый POE-коммутатор, стандарты сети PoE: IEEE 802.3, IEEE802.3u, 802.3x, 802.3af/at, порты: 4*100/1000mbps POE port, 1*100/1000mbps UP Link port 1*1000mbps SFP port, емкость таблицы MAC-адресов: 2К, общий режим: устройство работает как обычный коммутатор и все порты поддерживают 10/100/1000Мбит/с автосогласование, расширенный режим: изоляция VLAN включена. питание: входное – 52В 1.5A, выходное – 78Вт(52В 1.5A), максимальная мощность на каждый порт 30Вт, расстояние передачи питания и данных: 100 метров, рабочая температура: -10 ° - + 55°C.
| Hi-F0820GBL-A | 25000 | Неуправляемый 8-портовый POE-коммутатор, стандарты сети PoE: IEEE 802.3, IEEE802.3u, 802.3x, 802.3af/at, порты: 8*10/100mbps POE port, 2*10/100/1000mbps UP Link port, емкость таблицы MAC-адресов: 2К, общий режим: устройство работает как обычный коммутатор и все порты поддерживают 10/100Мбит/с автосогласование, расширенный режим: изоляция VLAN включена. Порты 1-8 будут изолированы (10Мбит/с автосогласование), но они могут обмениваться данными с портом Uplink, питание: входное – 52В 2.3A, выходное – 120Вт(52В 2.3A), максимальная мощность на каждый порт 30Вт, расстояние передачи питания и данных: 250 метров, рабочая температура: -10 ° - + 55°C. Возможность работы по двухпарному кабелю.
| Hi-F0821GBL | 33700 | Неуправляемый 8-портовый POE-коммутатор, стандарты сети PoE: IEEE 802.3, IEEE802.3u, 802.3x, 802.3af/at, порты: 8*10/100mbps POE port, 2*10/100/1000mbps UP Link port, 1*100/1000mbps SFP port, емкость таблицы MAC-адресов: 1К, общий режим: устройство работает как обычный коммутатор и все порты поддерживают 10/100Мбит/с автосогласование, расширенный режим: изоляция VLAN включена. Порты 1-8 будут изолированы (10Мбит/с автосогласование), но они могут обмениваться данными с портом Uplink, питание: входное – 52В 2.3A, выходное – 120Вт(52В 2.3A), максимальная мощность на каждый порт 30Вт, расстояние передачи питания и данных: 100 метров, рабочая температура: -10 ° - + 55°C.
| Hi-G0822GB | 52000 | Неуправляемый 8-портовый POE-коммутатор, стандарты сети PoE: IEEE 802.3, IEEE802.3u, 802.3x, 802.3af/at, порты: 8*10/100/1000mbps POE port, 2*100/1000mbps UP Link port 2*100/1000mbps SFP port, емкость таблицы MAC-адресов: 2К, общий режим: устройство работает как обычный коммутатор и все порты поддерживают 10/100/1000Мбит/с автосогласование, расширенный режим: изоляция VLAN включена. питание: входное – 52В 2.3A, выходное – 120Вт(52В 2.3A), максимальная мощность на каждый порт 30Вт, расстояние передачи питания и данных: 100 метров, рабочая температура: -10 ° - + 55°C.
| Hi-F1620GBL-A | 59000 | Неуправляемый 16-портовый POE-коммутатор, стандарты сети PoE: IEEE 802.3, IEEE802.3u, 802.3x, 802.3af/at, порты: 16*10/100mbps POE port, 2*100/1000mbps UP Link port, емкость таблицы MAC-адресов: 16К, общий режим: устройство работает как обычный коммутатор и все порты поддерживают 10/100Мбит/с автосогласование, расширенный режим: изоляция VLAN включена. Порты 1-16 будут изолированы (10Мбит/с автосогласование), но они могут обмениваться данными с портом Uplink, питание: входное – 110В-240B, выходное – 52В 5A, максимальная мощность на каждый порт 30Вт, расстояние передачи питания и данных: 250 метров, рабочая температура: -10 ° - + 55°C.
| Hi-F1621GBL-A | 69600 | Неуправляемый 16-портовый POE-коммутатор, стандарты сети PoE: IEEE 802.3, IEEE802.3u, 802.3x, 802.3af/at, порты: 16*10/100mbps POE port, 2*100/1000mbps UP Link port, 1*100/1000mbps SFP port, емкость таблицы MAC-адресов: 16К, общий режим: устройство работает как обычный коммутатор и все порты поддерживают 10/100Мбит/с автосогласование, расширенный режим: изоляция VLAN включена. Порты 1-16 будут изолированы (10Мбит/с автосогласование), но они могут обмениваться данными с портом Uplink, питание: входное – 110В-240B, выходное – 52В 5A, максимальная мощность на каждый порт 30Вт, расстояние передачи питания и данных: 250 метров, рабочая температура: -10 ° - + 55°C. Возможность работы по двухпарному кабелю.
| Hi-F2420GBL-A | 88400 | Неуправляемый 24-портовый POE-коммутатор, стандарты сети PoE: IEEE 802.3, IEEE802.3u, 802.3x, 802.3af/at, порты: 24*10/100mbps POE port, 2*100/1000mbps UP Link port, емкость таблицы MAC-адресов: 16К, общий режим: устройство работает как обычный коммутатор и все порты поддерживают 10/100Мбит/с автосогласование, расширенный режим: изоляция VLAN включена. Порты 1-24 будут изолированы (10Мбит/с автосогласование), но они могут обмениваться данными с портом Uplink, питание: входное – 110В-240B, выходное – 52В 5A, максимальная мощность на каждый порт 30Вт, расстояние передачи питания и данных: 250 метров, рабочая температура: -10 ° - + 55°C. Возможность работы по двухпарному кабелю.
| Hi-G2422GB | 118000 | Неуправляемый 24-портовый POE-коммутатор, стандарты сети PoE: IEEE 802.3, IEEE802.3u, 802.3x, 802.3af/at, порты: 24*10/100/1000mbps POE port, 2*100/1000mbps UP Link port, 2*100/1000mbps SFP port, емкость таблицы MAC-адресов: 16К, общий режим: устройство работает как обычный коммутатор и все порты поддерживают 10/100Мбит/с автосогласование, расширенный режим: изоляция VLAN включена. Порты 1-24 будут изолированы (10Мбит/с автосогласование), но они могут обмениваться данными с портом Uplink, питание: входное – 110В-240B, выходное – 52В 7.7A (400Вт), максимальная мощность на каждый порт 30Вт, расстояние передачи питания и данных: 100 метров, рабочая температура: -10 ° - + 55°C.
| Hi-G4802GB | 205000 | Неуправляемый 48-портовый POE-коммутатор, стандарты сети PoE: IEEE 802.3, IEEE802.3u, 802.3x, 802.3af/at, порты: 48*10/100/1000mbps POE port, 2*1000mbps SFP port, емкость таблицы MAC-адресов: 8К, общий режим: устройство работает как обычный коммутатор и все порты поддерживают 10/100/1000Мбит/с автосогласование, расширенный режим: изоляция VLAN включена. Порты 1-48 будут изолированы (10Мбит/с автосогласование), но они могут обмениваться данными с портом Uplink, питание: входное – 110В-240B, выходное – 52В 15.4A (800Вт), максимальная мощность на каждый порт 30Вт, расстояние передачи питания и данных: 100 метров, рабочая температура: -10 ° - + 55°C.
| HI-F0420FBL-C | 15000 | Неуправляемый 4-портовый POE-коммутатор, стандарты сети PoE: IEEE 802.3, IEEE802.3u, 802.3x, 802.3af/at, порты: 4*10/100mbps POE port, 2*10/100mbps UP Link port, емкость таблицы MAC-адресов: 1К, общий режим: устройство работает как обычный коммутатор и все порты поддерживают 10/100Мбит/с автосогласование, Порты 1-4 будут изолированы (10Мбит/с автосогласование), но они могут обмениваться данными с портом Uplink, питание: входное – 52В 1.5A, выходное – 78Вт(52В 1.5A), максимальная мощность на каждый порт 30Вт, расстояние передачи питания и данных: 250 метров, рабочая температура: -10 ° - + 55°C. Возможность работы по двухпарному кабелю.
| HI-F0820GBL-C | 25000 | Неуправляемый 8-портовый POE-коммутатор, стандарты сети PoE: IEEE 802.3, IEEE802.3u, 802.3x, 802.3af/at, порты: 8*10/100mbps POE port, 2*10/100/1000mbps UP Link port, 1*100/1000mbps SFP port, емкость таблицы MAC-адресов: 1К, общий режим: устройство работает как обычный коммутатор и все порты поддерживают 10/100Мбит/с автосогласование, расширенный режим: изоляция VLAN включена. Порты 1-8 будут изолированы (10Мбит/с автосогласование), но они могут обмениваться данными с портом Uplink, питание: входное – 52В 2.3A, выходное – 120Вт(52В 2.3A), максимальная мощность на каждый порт 30Вт, расстояние передачи питания и данных: 100 метров, рабочая температура: -10 ° - + 55°C.
| HI-F1621GBL-C | 75000 | Неуправляемый 16-портовый POE-коммутатор, стандарты сети PoE: IEEE 802.3, IEEE802.3u, 802.3x, 802.3af/at, порты: 16*10/100mbps POE port, 2*100/1000mbps UP Link port, 1*100/1000mbps SFP port, емкость таблицы MAC-адресов: 16К, общий режим: устройство работает как обычный коммутатор и все порты поддерживают 10/100Мбит/с автосогласование, расширенный режим: изоляция VLAN включена. Порты 1-16 будут изолированы (10Мбит/с автосогласование), но они могут обмениваться данными с портом Uplink, питание: входное – 110В-240B, выходное – 52В 5A, максимальная мощность на каждый порт 30Вт, расстояние передачи питания и данных: 250 метров, рабочая температура: -10 ° - + 55°C. Возможность работы по двухпарному кабелю.
| HI-F2422GBL-C | 101000 | Неуправляемый 24-портовый POE-коммутатор, стандарты сети PoE: IEEE 802.3, IEEE802.3u, 802.3x, 802.3af/at, порты: 24*10/100mbps POE port, 2*100/1000mbps UP Link port, 2*100/1000mbps SFP port, емкость таблицы MAC-адресов: 16К, общий режим: устройство работает как обычный коммутатор и все порты поддерживают 10/100Мбит/с автосогласование, расширенный режим: изоляция VLAN включена. Порты 1-24 будут изолированы (10Мбит/с автосогласование), но они могут обмениваться данными с портом Uplink, питание: входное – 110В-240B, выходное – 52В 7.7A (400Вт), максимальная мощность на каждый порт 30Вт, расстояние передачи питания и данных: 100 метров, рабочая температура: -10 ° - + 55°C.
| Hi-AT13F | 7900 | 3-портовый PoE удлинитель, стандарты сети PoE: IEEE 802.3, IEEE802.3u, 802.3x, 802.3af/at, порты: 3*10/100mbps POE port, емкость таблицы MAC-адресов: 1К, расстояние передачи питания и данных: 100 метров. Обеспечение электроснабжением устройств, которые потребляют PoE стандартов IEEE 802.3af или IEEE 802.3at и нет возможности доступа к розетке питания с напряжением AC 100~240V. Устройство способно функционировать с оборудованием различных изготовителей. Размеры: 82*52*23 мм
| Hi-AT13FW-A | 7900 | 3-портовый влагозащищенный PoE удлинитель, стандарты сети PoE: IEEE 802.3, IEEE802.3u, 802.3x, 802.3af/at, порты: 3*10/100mbps POE port, емкость таблицы MAC-адресов: 1К, расстояние передачи питания и данных: 100 метров. Обеспечение электроснабжением устройств, которые потребляют PoE стандартов IEEE 802.3af или IEEE 802.3at и нет возможности доступа к розетке питания с напряжением AC 100~240V. Устройство способно функционировать с оборудованием различных изготовителей. Размеры: 95×130×35 мм
| Hi-BT14FW-A | 8500 | 4-портовый влагозащищенный PoE удлинитель, стандарты сети PoE: IEEE 802.3, IEEE802.3u, 802.3x, 802.3af/at, порты: 4*10/100mbps POE port, емкость таблицы MAC-адресов: 1К, расстояние передачи питания и данных: 100 метров. Обеспечение электроснабжением устройств, которые потребляют PoE стандартов IEEE 802.3af или IEEE 802.3at и нет возможности доступа к розетке питания с напряжением AC 100~240V. Устройство способно функционировать с оборудованием различных изготовителей. Размеры: 95×130×35 мм, суммарная мощность 90 вт (первый порт POE ≤ 60W, 2-4 порты POE суммарно ≤ 30W)
| Hi-AT13G | 8900 | 3-портовый PoE удлинитель, стандарты сети PoE: IEEE 802.3, IEEE802.3u, 802.3x, 802.3af/at, порты: 3*10/100/1000 mbps POE port, емкость таблицы MAC-адресов: 1К, расстояние передачи питания и данных: 100 метров. Обеспечение электроснабжением устройств, которые потребляют PoE стандартов IEEE 802.3af или IEEE 802.3at и нет возможности доступа к розетке питания с напряжением AC 100~240V. Устройство способно функционировать с оборудованием различных изготовителей. Размеры: 82*52*23 мм
| Hi-AT13GV | 8900 | 3-портовый влагозащищенный PoE удлинитель, стандарты сети PoE: IEEE 802.3, IEEE802.3u, 802.3x, 802.3af/at, порты: 3*10/100/1000 mbps POE port, емкость таблицы MAC-адресов: 1К, расстояние передачи питания и данных: 100 метров. Обеспечение электроснабжением устройств, которые потребляют PoE стандартов IEEE 802.3af или IEEE 802.3at и нет возможности доступа к розетке питания с напряжением AC 100~240V. Устройство способно функционировать с оборудованием различных изготовителей. Размеры: 95×130×35 мм
Сетевые коммутаторы
| HTD-05FEP | 4600 | Количество портов коммутатора: 5 x Ethernet 10/100 Мбит/сек; Внутренняя пропускная способность: 1 Гбит/сек; Тип управления: неуправляемый; Поддержка стандартов Auto MDI/MDIX; Размеры (ШxВxГ) 100 x 52 x 28 мм.
| HTD-08FEP | 6600 | Количество портов коммутатора: 8 x Ethernet 10/100 Мбит/сек; Внутренняя пропускная способность: 1 Гбит/сек; Тип управления: неуправляемый; Поддержка стандартов Auto MDI/MDIX; Размеры (ШxВxГ) 100 x 52 x 28 мм.
| MS108 Mercusys | 6000 | Количество портов коммутатора: 8 x Ethernet 10/100 Мбит/сек; Внутренняя пропускная способность: 1,6 Гбит/сек; Тип управления: неуправляемый; Поддержка стандартов Auto MDI/MDIX; Размеры (ШxВxГ) 127 x 22 x 60 мм.
| PFS3005-5GT-L | 9240 | Настольный неуправляемый гигабитный коммутатор 2 уровня, 5 портов 10/100/1000 Base-T, стандарты сети IEEE802.3, IEEE802.3u, IEEE802.3az, IEEE802.3x, емкость таблицы MAC-адресов 2К, пропускная способность - 10Гбит/с, скорость обработки пакетов - 7.44млн.п/с, буфер памяти - 1.5Мб, защита от электростат. разряда: -возд. разряд 8KV, -контактн. разряд 4KV, t=-10°С~55°C, питание 5V/1A DC, потребл.мощность 1.6W, вес 90г, габариты 125×65×22мм. Корпус: пластик
| MS108G Mercusys | 10300 | Сетевой коммутатор 8-портовый Mercusys MS108G. Скорость передачи данных: 1 Гбит/c.
| D-Link DES-1210-28/ME | По запросу | Коммутатор, D-Link, DES-1210-28/ME/B3B, Управляемый коммутатор 2 уровня с 24 портами 10/100Base-TX, 2 портами 100/1000Base-X SFP и 2 комбо-портами 100/1000Base-T/SFP
Роутеры, беспроводные антенны
| Xiaomi R1CL | 9700 | Wi-Fi-точка доступа. Компактный беспроводной маршрутизатор, вес не превышает 100 грамм. Две антенны обеспечивают покрытие до 150 м2, роутер поддерживает стандарты Wi-Fi 802.11 b/g/n и обеспечивает передачу данных на скорости до 300 Мбит/с. Имеет микро вход USB, который позволяет подать питание даже через Power Bank, так как он потребляет всего 36 Вт мощности. При подключении к сети роутер сразу начнет раздавать незапароленный WiFi “Xiaomi” – можно подключиться как по кабелю, так и беспроводным способом.
| HI-WQ58900WR | 19000 | Беспроводной мост 5.8 Гц, Скорость передачи до 100 Mbps на расстоянии 1-2 км, питание 24V PoE или 12V 1A DC, размеры (мм): 310*310*86
| MikroTik SXTsq Lite2 | 30000 | MikroTik SXTsq Lite2 (RBSXTsq2nD) компактное уличное беспроводное устройство со встроенной антенной. Скорость: 300 Мб/с (Level 3); усиление сигнала 10 dBi; поддержка стандарта 802.11a/n. Питание осуществляется по PoE. Применяется для организации каналов типа «точка-точка».
| MikroTik SXTsq Lite5 | 35000 | Радиомаршрутизатор MikroTik SXTsq Lite 5, 802.11a/n, MIMO2x2, коэффициент усиления 16dBi, угол излучения 23°, 1x10/100 FE, PassivePoE, RouterOS L3. SXTsq Lite 5 - это компактная и легкая всепогодная точка доступа со встроенной антенной. Идеально подходит для организации каналов точка-точка на дистанциях до 5 километров или как клиентское устройство - CPE.
| Ubiquiti LiteBeam M5 23 | 38600 | Ubiquiti LiteBeam M5 23 радиомост (LBE-M5-23) Дальность:30км Скорость:100 Мбит; (Bridge) Угол:; имеет усиление 23 дБи и способен работать на удалении до 30 км в частотном диапазоне 5 ГГц. Стандарт 802.11n рассчитан на беспроводной поток данных до 100 Мбит/сек. Создание мостов большой дальности в режиме «точка-точка» и питание Passive PoE оптимальны в сложных эксплуатационных условиях. Внешнее размещение подойдет складским помещениям или промышленным компаниям с обширной территорией. Встроенный процессор Atheros MIPS 74K и RAM 64 МБ ускоряют работу устройства в диапазоне частот 5 ГГц. Технология InnerFeed и протокол TDMA airMAX обеспечивают масштабируемость сети с увеличением производительности. Настраиваемый приоритет выделяет канал для непрерывной потоковой передачи файлов мультимедиа.
| Ubiquiti LiteBeam 5AC Gen 2 | 51000 | Радиомост Ubiquiti LiteBeam 5ac Gen 2: (LBE‑5AC‑Gen2) имеет усиление 23 dBi и способен работать на удалении до 30 км в частотном диапазоне 5 ГГц. Стандарт 802.11n рассчитан на беспроводной поток данных до 450 Мбит/сек. Создание мостов большой дальности в режиме «точка-точка» и питание Passive PoE оптимальны в сложных эксплуатационных условиях. Внешнее размещение подойдет складским помещениям или промышленным компаниям с обширной территорией. Встроенный процессор Atheros MIPS 74K и RAM 64 МБ ускоряют работу устройства в диапазоне частот 5 ГГц.
| Ubiquiti LiteAP AC | 82300 | Точка доступа Ubiquiti LiteAP AC 120 - базовая станция интгрированная в антенну с сектором 120 градусов с усилением 16 dBi. Работает по протоколу AirMax AC на частоте 5 Ггц. Скорость передачи до 450 Мбит/с. Дальность соединения составляет 10-15 к/м и зависит от принимающего клиентского устройства. Предназначена для соединения точка-многоточка.
| Ubiquiti PowerBeam 5AC ISO Gen2 | 101900 | Точка доступа Ubiquiti PowerBeam 5AC ISO Gen2 представляет собой профессиональное решение, которое может стать отличным выбором для корпоративного использования. В основе данного устройства установлена параболическая антенна диаметром 400 мм, которая обеспечивает коэффициент усиления сигнала 27 dBi. За счет этого, а также выходной мощности 20 dBm обеспечивается дальность покрытия до 25 км. Точка доступа работает на частоте 5 ГГц и поддерживает стандарт Wi-Fi AirMax, благодаря чему максимальная скорость передачи данных может достигать 450 Мбит/с.
| LigoWave DLB 5-15 | 49900 | Радиоустройство стандарта 802.11ac (5 Ггц), встроенная антенна 15 дБ (MIMO 2x2). Универсальное, стабильное и эффективное устройство, работающее на частоте 5 ГГц. Надёжный, небольшой и качественно разработанный корпус по форм-фактору. Высокая выходная мощность (до 30 дБм), стандарт 802.11ac, MIMO 2х2.
| LigoDLB 6-20ac | 80000 | Поддерживаемые стандарты Wi-Fi 802.11a/n/ac, iPoll3; Рекомендуемая максимальная дальность в режиме PTMP 4 км, в режиме PTP 7 км Поддержка MIMO есть, 2х2; Порты Ethernet 1 x 10/100/1000 Mbps с поддержкой Passive PoE 24 В; Мощность передатчика 30 дБм; Угол излучения: вертикальной плоскости — 16°, в горизонтальной плоскости при горизонтальной поляризации — 16°, В горизонтальной плоскости при вертикальной поляризации — 16°. Крепление на мачту (в комплекте). Степень защиты: IP65; Температура от -40 до +65° C при влажности от 0 до 90% без конденсации
| LigoWave DLB 5-90n | 101000 | Всепогодная базовая станция диапазона 5 ГГц со встроенной секторной антенной 90°, работающая по стандартам модуляции 802.11a/n MIMO 2x2. Излучение станции составляет 29 dBm, встроенный антенный модуль, состоящий из секторной антенный с двойной поляризацией, обеспечивает усиление 18 dBi. Максимальная пропускная способность устройства составляет 170 Мбит/с.
Модули
| PFT3960 | 20800 | Одномодовый одноволоконный оптический SFP-модуль 1,25G, TX 1310nm, RX 1550nm, двусторонняя передача, дистанция до 20 км, t= -40°C ~ 85°C,
| PFT3970 | 31200 | Одномодовый одноволоконный оптический SFP-модуль 1,25G, TX 1550nm, RX 1310nm, двусторонняя передача, дистанция до 20 км, t= -40°C ~ 85°C,
| Info-Sys РГ4PoE | 8500 | Предназначен для защиты оборудования, использующего среду передачи Ethernet 10/100Base-TX, поддерживающего технологию PoE (все типы PoE-питания), от опасных напряжений, возникающих в результате атмосферных разрядов (грозы) и индустриальных помех. Устройство с одной стороны оснащено разъёмом 8P8C (RJ45), с другой стороны идёт витая пара с коннектором 8P8C (RJ45) на конце. Длина витой пары 425 мм, длина кабеля заземления 475 мм.
| Info-Sys РГ4GPoE | 9800 | Предназначен для защиты оборудования, использующего среду передачи Ethernet 10/100/1000Base-TX, поддерживающего технологию PoE (все типы PoE-питания), от опасных напряжений, возникающих в результате атмосферных разрядов (грозы) и индустриальных помех. Устройство с одной стороны оснащено разъёмом 8P8C (RJ45), с другой стороны идёт витая пара с коннектором 8P8C (RJ45) на конце. Длина витой пары 425 мм, длина кабеля заземления 475 мм.
| Info-Sys РГ5 | 8500 | Грозозащита марки InfoSys предназначена для защиты сетевого оборудования Ethernet 10/100Base-TX от опасных напряжений, возникающих в результате грозовых разрядов, и индустриальных помех. Устройства выделены в линейку РГ5 по признаку наличия гальванической трансформаторной развязки кабеля с оборудованием. Длина витой пары 425 мм, длина кабеля заземления 475 мм.
| Info-Sys РГ5G | 12100 | Грозозащита марки InfoSys предназначена для защиты сетевого оборудования Ethernet 100/1000Base-TX от опасных напряжений, возникающих в результате грозовых разрядов, и индустриальных помех. Устройства выделены в линейку РГ5 по признаку наличия гальванической трансформаторной развязки кабеля с оборудованием. Длина витой пары 425 мм, длина кабеля заземления 475 мм.
| Info-Sys РГ6 | 9200 | РГ6 - устройство марки InfoSys, предназначенное для защиты портов Ethernet 10/100Base-TX компьютера и/или сетевого оборудования от опасных напряжений (грозы и бросков напряжения электросети). Без заземления
| Info-Sys РГ6G | 11000 | РГ6G - устройство марки InfoSys, предназначенное для защиты портов Ethernet 100/1000Base-TX компьютера и/или сетевого оборудования от опасных напряжений (грозы и бросков напряжения электросети). Без заземления
| CPOE-01 | 2000 | Кабель питания для IP-камеры, 1 пара (PoE Splitter+PoE Injector), питание 3-48V/ 1A, RJ45 соединение: (Pin 4,5="+", Pin 7,8="-", Pin: 1,2,3,6= "цифровые данные", Длина кабеля: 18cm, черный или белый цвет опционный, можно использовать в 30 метрах расстояния
| CPOE-03 | 3600 | Кабель PoE для камеры ИП, только сплиттер PoE, можно соединиться с PoE-коммутатором. Питание 3-48V/1A, соединение RJ45, может использоваться на расстоянии 100 метров, черный цветной кабель
Новинка

## Жесткие диски
КОМПАНИЯ "АРМЭКС" - ОФИЦИАЛЬНЫЙ ДИСТРИБЬЮТОР БРЕНДА "TVT" НА ТЕРРИТОРИИ РЕСПУБЛИКИ КАЗАХСТАН
ИЗОБРАЖЕНИЕ | МОДЕЛЬ | Розничная цена | Описание
HDD (Жесткие диски)
| HDWV110UZSVA | 25700 | Жесткий диск для Видеонаблюдения HDD 1Tb TOSHIBA S300 Surveillance 5400rpm 64Mb SATA3 3,5"
| HDWT720UZSVA | 33300 | Жесткий диск для Видеонаблюдения HDD 2Tb TOSHIBA Surveillance S300 5400rpm 128Mb SATA3 3,5"
| HDWT840UZSVA | 45200 | Жесткий диск для Видеонаблюдения HDD 4Tb TOSHIBA S300 Surveillance 5400rpm 256Mb SATA3 3,5"
| HDWT380UZSVA | 103600 | Жесткий диск для Видеонаблюдения HDD 8Tb TOSHIBA S300 7200rpm 256Mb SATA3 3,5"
| WD20PURX | 34400 | Жесткий диск для работы с видеоборудованием, 3.5", емкость - 2Тб, SATA 6 Гбит/с, скор.вр.шпинделя - 5400об/мин, кэш - 64 МБ, высокая надежность, обусловленная оптимизацей для работы с видео, в т.ч.за счет низкого энергопотребления - 4.4 Вт. Идеальная совместимость с оборудованием TVT.
| WD60PURX | 95000 | Жесткий диск для работы с видеоборудованием, 3.5", емкость - 6Тб, SATA 6 Гбит/с, скор.вр.шпинделя - 5400об/мин, кэш - 64 МБ, высокая надежность, обусловленная оптимизацей для работы с видео, в т.ч.за счет низкого энергопотребления - 5.3 Вт. Идеальная совместимость с оборудованием TVT.
| ST4000VX015 | 45000 | Жесткий диск, предназначенный для работы с видеоборудованием, 3.5", емкость - 4Тб, SATA 6 Гбит/с, кэш - 64 МБ, кол-во поддерживаемых дисковых отсеков 8+, t= 0 ~ +70°C, среднее время наработки на отказ 1 000 000 часов, нахождение во вкл.состонии до 8760 часов, круглосуточный режим записи данных с большими объемами данных со множества камер, высокая надежность, обусловленная оптимизацей для работы с видео, в т.ч.за счет низкого энергопотребления - 5,6W в рабочем режиме и 4W в режиме простоя.
| ST6000VX001 | 79600 | Жесткий диск, предназначенный для работы с видеоборудованием, 3.5", емкость - 6Тб, SATA 6 Гбит/с, кэш - 256 МБ, кол-во поддерживаемых дисковых отсеков - до 16, t= 0 ~ +70°C, нахождение во вкл.состонии до 8760 часов, круглосуточный режим записи данных с большими объемами данных со множества камер, высокая надежность, обусловленная оптимизацей для работы с видео, в т.ч.за счет низкого энергопотребления - 5W в рабочем режиме и 3.4W в режиме простоя.
| ST6000VX0008 | 75400 | Жесткий диск, предназначенный для работы с видеоборудованием, 3.5", емкость - 6Тб, SATA 6 Гбит/с, кэш - 256 МБ, кол-во поддерживаемых дисковых отсеков - до 16, t= 0 ~ +70°C, нахождение во вкл.состонии до 8760 часов, круглосуточный режим записи данных с большими объемами данных со множества камер, высокая надежность, обусловленная оптимизацей для работы с видео, в т.ч.за счет низкого энергопотребления - 5W в рабочем режиме и 3.4W в режиме простоя.
| ST8000VX009 | 103000 | Жесткий диск, предназначенный для работы с видеоборудованием, 3.5", емкость - 8Тб, SATA 6 Гбит/с, кэш - 256 МБ, кол-во поддерживаемых дисковых отсеков - 8+, t= +5 ~ +70°C, нахождение во вкл.состонии до 8760 часов, круглосуточный режим записи данных с большими объемами данных со множества камер, высокая надежность, обусловленная оптимизацей для работы с видео, в т.ч.за счет низкого энергопотребления - 9W в рабочем режиме и 0.6W в режиме простоя.
| ST10000VE000 | 139000 | Жесткий диск, предназначенный для работы с видеоборудованием, 3.5", емкость - 10Тб, SATA 6 Гбит/с, кэш - 256 Мб, кол-во поддерживаемых дисковых отсеков 8+, t= 5~70°C, нахождение во вкл.состонии до 8760 часов, наработка на отказ - 1 млн.часов, круглосуточный режим записи данных с большими объемами данных со множества камер, высокая надежность, обусловленная оптимизацей для работы с видео, потребление 6.8W в рабочем режиме и 0.8W в режиме простоя.

## Мониторы
КОМПАНИЯ "АРМЭКС" - ОФИЦИАЛЬНЫЙ ДИСТРИБЬЮТОР БРЕНДА "TVT" НА ТЕРРИТОРИИ РЕСПУБЛИКИ КАЗАХСТАН
ИЗОБРАЖЕНИЕ | МОДЕЛЬ | Розничная цена | Описание
Аксессуары и доп. оборудование
Мониторы
| AEVISION AE-LED-19A | 31500 | CCTV монитор с диагональю 19" (16:10); Тип матрицы: TFT LCD; Разрешение: 1920*1080; угол обзора: 160-170°; Яркость: 250 кд/м2; контраст: 3000:1; Входной интерфейс: VGAx1, HDMIx1, RCA; Источник питания: 12В 3А; Встроенный динамик; Масса: 2,5 кг; Упаковка: (1 шт.) 485*105*412 мм/3,2 кг.
| AEVISION AE-LED-19A | 39900 | CCTV монитор с диагональю 19" (16:10); Тип матрицы: TFT LCD; Разрешение: 1920*1080; угол обзора: 160-170°; Яркость: 250 кд/м2; контраст: 3000:1; Входной интерфейс: VGAx1, HDMIx1, RCA; Источник питания: 12В 3А; Встроенный динамик; Масса: 2,5 кг; Упаковка: (1 шт.) 485*105*412 мм/3,2 кг.
| AEVISION AE-LED-20A | 39900 | CCTV монитор с диагональю 20" (16:9); Тип матрицы: TFT LCD; Разрешение: 1920*1080; угол обзора: 160-170°; Яркость: 250 кд/м2; контраст: 3000:1; Входной интерфейс: VGAx1, HDMIx1, RCA; Источник питания: 12В 3А; Встр. динамик; Масса: 2,5 кг; Упаковка: (1 шт.) 510*95*393 мм/3,3 кг.
| AEVISION AE-LED-22A | 49900 | CCTV монитор с диагональю 22" (16:10); Тип матрицы: TFT LCD; разрешение: 1920*1080; угол обзора: 160-170°; Яркость: 250 кд/м2; контраст: 3000:1; Входной интерфейс: VGAx1, HDMIx1, RCA; Источник питания: 12В 4А; Встр. динамик; Масса: 2,5 кг;Упаковка: (1 шт.) 550*105*453 мм/3,4 кг.
| AEVISION AE-LED-24A | 54900 | CCTV монитор с диагональю 24" (16:9); Тип матрицы: TFT LCD; разрешение: 1920*1080; угол обзора: 160-170°; Яркость: 300 кд/м2; контраст: 3000:1; Входной интерфейс: VGAx1, HDMIx1, RCA; Источник питания: 12В 4А; Встр. динамик; Масса: 2,5 кг;Упаковка: (1 шт.) 615*105*455 мм/3,4 кг.
| AEVISION AE-LED-27A | 69900 | CCTV монитор с диагональю 27" (16:9); Тип матрицы: TFT LCD; разрешение: 1920*1080; угол обзора: 160-170°; Яркость: 450 кд/м2; контраст: 3000:1; Входной интерфейс: VGAx1, HDMIx1, DVI×1, USB×1; Источник питания: 12В 4.5А; Встр. динамик; Масса: 3,8 кг;Упаковка: (1 шт.) 680*105*492 мм/4,8 кг.
| AEVISION AE-LED-32A | 98900 | CCTV монитор с диагональю 32" (16:9); Тип матрицы: TFT LED; разрешение: 1920*1080; угол обзора: 160-170°; Яркость: 500 кд/м2; контраст: 3000:1; Входной интерфейс:BNC×1, VGAx1, HDMIx1, DVI×1, 232 serial port*2, USB×1; Источник питания: 110-220V / 0. 7A; Встр. динамик; Масса: 6,5 кг;Упаковка: (1 шт.) 770*116*495 мм
| AEVISION AE-LED43-LY | 147900 | CCTV монитор с диагональю 43" (16:9); Тип матрицы: TFT LED; разрешение: 1920*1080; угол обзора: 160-170°; Яркость: 450 кд/м2; контраст: 3000:1; Входной интерфейс:HDMI*3/VGA*1/PC Аудио вх.*1/CVBS*1/USB*2; Питание: 110-220V; Встр. динамики; Масса: 8,3 кг;Упаковка: (1 шт.) 1140*645*125 мм
| AEVISION AE-LED43-LK | 191900 | CCTV монитор с диагональю 43" (16:9); Тип матрицы: TFT LED; разрешение: 3840*2160; угол обзора: 160-170°; Яркость: 450 кд/м2; контраст: 3000:1; Входной интерфейс:HDMI*3/VGA*1/PC Аудио вх.*1/CVBS*1/USB*2; Питание: 110-220V; Встр. динамики; Масса: 8,3 кг;Упаковка: (1 шт.) 1140*645*125 мм
| AEVISION AE-LED55A | 289900 | CCTV монитор с диагональю 55" (16:9); Тип матрицы: TFT LED; разрешение: 3840*2160; угол обзора: 160-170°; Яркость: 500 кд/м2; контраст: 3000:1; Входной интерфейс:HDMI/VGA/USB/DVI/BNC/232 serial port; Питание: 110-220V; Встр. динамики; Масса: 20 кг;Упаковка: (1 шт.) 1379*861*220мм
| AEVISION AE-LED22A-QLF | 59900 | Монитор с безрамочным дизайном. Диагональ: 22" (16:9); Тип матрицы: TFT LCD; разрешение: 1920*1080, Яркость: 300 кд/м2; контраст: 1000:1; Входной интерфейс: VGA, HDMI; Источник питания: 12В 3А; AUX разъем для подключения динамиков; Масса: 2,1 кг;Упаковка: (1 шт.) 570*112*378 мм/3,3 кг.
| AEVISION AE-LED24-LYX | 76900 | Монитор с безрамочным дизайном. Диагональ: 24" (16:9); Тип матрицы: TFT LCD; разрешение: 1920*1080, Яркость: 300 кд/м2; контраст: 1000:1; Входной интерфейс: VGA, HDMI; Источник питания: 12В 3А; AUX разъем для подключения динамиков; Встр. динамики; Масса: 2,3 кг;Упаковка: (1 шт.) 595*120*385 мм/3,8 кг.
| AEVISION AE-LED27A-QLF | 93900 | Монитор c безрамочным дизайном Диагональ: 27" (16:9); Тип матрицы: TFT LCD; разрешение: 1920*1080, Яркость: 300 кд/м2; контраст: 1000:1; Входной интерфейс: VGA, HDMI; Источник питания: 12В 4А; AUX разъем для подключения динамиков; Масса: 3 кг;Упаковка: (1 шт.) 685*122*447 мм/5,1 кг.
| AEVISION AE-LED27A-QL | 93900 | Монитор c безрамочным дизайном Диагональ: 27" (16:9); Тип матрицы: TFT LCD; разрешение: 1920*1080, Яркость: 300 кд/м2; контраст: 1000:1; Входной интерфейс: VGA, HDMI; Источник питания: 12В 4А; AUX разъем для подключения динамиков; Встр. динамики; Масса: 3 кг;Упаковка: (1 шт.) 685*122*447 мм/5,1 кг.
| AEVISION AE-LED32A-QL | 113900 | Монитор с безрамочным дизайном. Диагональ: 32" (16:9); Тип матрицы: TFT LCD; разрешение: 1920*1080, Яркость: 300 кд/м2; контраст: 1000:1; Входной интерфейс: VGA, HDMI; Источник питания: 12В 5А; AUX разъем для подключения динамиков; Встр. динамики; Масса: 4.3 кг;Упаковка: (1 шт.) 785*120*512 мм/6,6 кг.

## Серверные шкафы и ЩМП
КОМПАНИЯ "АРМЭКС" - ОФИЦИАЛЬНЫЙ ДИСТРИБЬЮТОР БРЕНДА "TVT" НА ТЕРРИТОРИИ РЕСПУБЛИКИ КАЗАХСТАН
ИЗОБРАЖЕНИЕ | МОДЕЛЬ | Розничная цена | Описание
Серверные шкафы и ЩМП
Серверные шкафы
| SHIP 5406.01.100, SE серия, 19'' 6U, 570*450*380 | 47800 | Шкаф коммуникационный настенный, SHIP, 5406.01.100, SE серия, 19'' 6U, 570*450*380 мм, Ш*Г*В, IP20, Чёрный
| SHIP VP5406.100, VP серия, 19'' 6U, 570*450*380 | 49700 | Шкаф коммуникационный настенный, SHIP, VP5406.100, VP серия, 19'' 6U, 570*450*380 мм, Ш*Г*В, IP20, Чёрный
| SHIP 5606.01.100, SE серия, 19'' 6U, 570*600*380 | 54900 | Шкаф коммуникационный настенный, SHIP, 5606.01.100, SE серия, 19'' 6U, 570*600*380 мм, Ш*Г*В, IP20, Чёрный
| SHIP 5409.01.100, SE серия, 19'' 9U, 570*450*500 | 56600 | Шкаф коммуникационный настенный, SHIP, 5409.01.100, SE серия, 19'' 9U, 570*450*500 мм, Ш*Г*В, IP20, Чёрный
| SHIP VP5409.100, VP серия, 19'' 9U, 570*450*500 | 58400 | Шкаф коммуникационный настенный, SHIP, VP5409.100, VP серия, 19'' 9U, 570*450*500 мм, Ш*Г*В, IP20, Чёрный
| SHIP 5609.01.100, SE серия, 19'' 9U, 570*600*500 | 70800 | Шкаф коммуникационный настенный, SHIP, 5609.01.100, SE серия, 19'' 9U, 570*600*500 мм, Ш*Г*В, IP20, Чёрный
| SHIP 5412.01.100, SE серия, 19'' 12U, 570*600*635 | 66000 | Шкаф коммуникационный настенный, SHIP, VP5412.100, VP серия, 19'' 12U, 570*450*635 мм, Ш*Г*В, IP20, Чёрный
| SHIP 5612.01.100, SE серия, 19'' 12U, 570*600*635 | 75200 | Шкаф коммуникационный настенный, SHIP, 5612.01.100, SE серия, 19'' 12U, 570*600*635 мм, Ш*Г*В, IP20, Чёрный
Комплектующие
| SHIP 700145100 450 мм | 6500 | Полка стационарная для серверного шкафа, Универсальная, (Для 450 мм настенных шкафов SE и SQ серии), Чёрный
| SHIP 700160101 600 мм | 8900 | Полка стационарная для серверного шкафа, Универсальная, (Для 600 мм настенных шкафов SE и SQ серии), Чёрный
| SHIP 700506102, 6 Розеток, 1.8 м | 9700 | Сетевой фильтр, Для шкафов и стоек размера 19", 6 Розеток, 1.8 м, 16A, 4000W, 220 в., Чёрный
| SHIP 700508102, 8 Розеток, 1.8 м | 10800 | Сетевой фильтр, Для шкафов и стоек размера 19", 8 Розеток, 1.8 м, 16A, 4000W, 220 в., Чёрный
| SHIP 701022000 12 см | 4400 | Вытяжной вентилятор. Для крепления в шкаф или в вентиляторную панель. Рабочее напряжение 220В/50Гц. Размер вентилятора 12X12X3,8 см.
| SHIP 701024002 2x12 см | 15200 | Вентиляторная панель для шкафов SE серии, 2 x 12 см, Питание 220V, Чёрный
| SHIP J606-2 | 4900 | Кабельный организатор для серверного шкафа, SHIP, J606-2, Тип пенал, Металлический, 1U, Чёрный
| SHIP P197-24 | 12800 | Патч Панель, SHIP, P197-24, UTP, Категория 5e, 19" (1U), 24 Порта
| SHIP F-N1 (FODF-1U-FN1 ) | 18600 | Оптический кросс, SHIP, F-N1, 19" (1U), 24 Порта, FC/SC/ST Simplex LC Duplex, Универсальный, Без адаптеров, Чёрный
| SHIP 701603001 | 1300 | Комплект заземления (проводник и комплект крепежа). Обеспечит надёжное электрическое соединение между всеми элементами конструкции серверных шкафов.
ЩМП
| ЩМП-1-1 IP31 | 11500 | Сварной металлический корпус со съемной монтажной панелью. Дверца корпуса запирается на замок. Степень защиты:IP31; Климатическое исполнение:УХЛ3; Номинальный ток:630 А; Материал корпуса:Сталь; Высота:395 мм; Ширина:310 мм; Глубина:150 мм.
| ЩМП-1 IP31 | 14800 | Сварной металлический корпус со съемной монтажной панелью. Дверца корпуса запирается на замок. Степень защиты:IP31; Климатическое исполнение:УХЛ3; Номинальный ток:630 А; Материал корпуса:Сталь; Высота:395 мм; Ширина:310 мм; Глубина:220 мм.
| ЩМП-2 IP31 | 20200 | Сварной металлический корпус со съемной монтажной панелью. Дверца корпуса запирается на замок. Степень защиты:IP31; Климатическое исполнение:УХЛ3; Номинальный ток:630 А; Материал корпуса:Сталь; Высота:500 мм; Ширина:400 мм; Глубина:220 мм.
| ЩМП-1 IP54 | 18900 | Сварной металлический корпус со съемной монтажной панелью. Дверца корпуса запирается на замок. Степень защиты:IP54; Климатическое исполнение:УХЛ3; Номинальный ток:630 А; Материал корпуса:Сталь; Высота:395 мм; Ширина:310 мм; Глубина:220 мм.
| ЩМП-2 IP54 | 26000 | Сварной металлический корпус со съемной монтажной панелью. Дверца корпуса запирается на замок. Степень защиты:IP54; Климатическое исполнение:УХЛ3; Номинальный ток:630 А; Материал корпуса:Сталь; Высота:500 мм; Ширина:400 мм; Глубина:220 мм.
Комплектующие
| Автомат ВА 47-29 1п С 2А ИЭК | 1500 | Общее количество полюсов: 1; Номин. отключающая способность 4,5 кА; Номинальный ток: 2А; Степень защиты (IP): IP20; Способ монтажа: DIN-рейка
| Автомат ВА 47-29 1п С 4А ИЭК | 1500 | Общее количество полюсов: 1; Номин. отключающая способность 4,5 кА; Номинальный ток: 4А; Степень защиты (IP): IP20; Способ монтажа: DIN-рейка
| CST-80K устройство грозозащиты 220в | 13000 | Однофазный модуль защиты от молнии, максимальный ток разряда: 80 кА, защищенное напряжение: 1,8 кВ, стандартное напряжение: 220 В, предельное напряжение: 385 В
| Розетка силовая РАр 10-3-ОП | 1900 | Розетка с заземлением на DIN-рейку предназначена для установки в распределительный щит и служит для подключения устройств малой мощности
| Шина PE "земля" на DIN-изоляторе ИЭК | 650 | Шина с изолятором типа ШНИ для электрического и механического соединения нулевых, защитных и фазных проводников. Сечение шины: 6х9, номин ток In: 100 А, материал: латунь, тип поверхности: необработанная, количество кабельных выводов: 10, длина шины: 77 мм
| DIN-рейка 200мм ИЭК | 200 | DIN-рейка перфорированная торговой марки IEK используется для крепления автоматических выключателей, модульного оборудования и другой аппаратуры. Изготавливается из оцинкованной стали.
| Термостат ANDELI KTS 011 (NO) | 3000 | Термостат, ANDELI, KTS 011 (NO) 250V AC 10A 0-60C, синий. Предназначен для поддержания температуры внутри электрощитов, шкафов с электроникой и в жилом или производственном помещении
| Термостат ANDELI KT0 011 (NC) | 3000 | Термостат, ANDELI, KT0 011 (NC) 250V AC 10A 0-60C, красный. Предназначен для поддержания температуры внутри электрощитов, шкафов с электроникой и в жилом или производственном помещении
| Обогреватель шкафной ANDELI HG140 | 10000 | Обогреватель шкафной ANDELI HG140 60W 110-250V AC/DC на DIN-рейку

## Электропитание
КОМПАНИЯ "АРМЭКС" - ОФИЦИАЛЬНЫЙ ДИСТРИБЬЮТОР БРЕНДА "TVT" НА ТЕРРИТОРИИ РЕСПУБЛИКИ КАЗАХСТАН
ИЗОБРАЖЕНИЕ | МОДЕЛЬ | Розничная цена | Описание
Аксессуары и доп. оборудование
UPS и инверторы
| CyberPower UTI675E | 18600 | UPS, Мощность 675ВА/360Вт, UTI-серия, Линейно-интерактивный, Напольный, Диапазон работы AVR:165-290В, Количество и тип аккумуляторов: 12В/5 Ач*1шт,, Вых: 2xSchuko , Чёрный
| RAPAN-UPS 600 | 23000 | 220 В, 600 ВА, (350 Вт), встроенный АКБ 7 Ач, время резерва — 3 мин., холодный старт, модифицированный синус, световая и звуковая индикация режимов работы. Встроенный стабилизатор (диапазон сети — 170...270 В), защита от всплесков напряжения, защита от перегрузки. 2 выходных разъёма: IEC 320 C13 (компьютерный) и CEE 7/4 (розетка с заземлением).
| RAPAN-UPS 1000 | 48000 | 220 В, 1000 ВА (600 Вт), встроенный АКБ 7 Ач, 2 шт., время резерва — 2,5 мин., холодный старт, модифицированный синус, световая и звуковая индикация режимов работы. Встроенный стабилизатор (диапазон сети — 170...270 В), защита от всплесков напряжения, защита от перегрузки. 4 выходных разъёма: 2 шт. IEC 320 C13 (компьютерный) и 2 шт. CEE 7/4 (розетка с заземлением).
| SVC V-500-L | 20700 | UPS, Мощность 500ВА (300Вт), Диапазон работы AVR: 165-275В, Количество и тип аккумуляторов: 12В/4.5 Ач*1шт, входное напряжение 220 +/-10% x 3 вых; Габариты устройства: 305*85*140; Цвет: Чёрный.
| SVC V-600-L | 21200 | UPS, Мощность 600ВА (360Вт), Диапазон работы AVR: 165-275В. Количество и тип аккумуляторов: 12 В / 7.5 Ач, Выходное напряжение 220 +/-10% x 3 вых; Габариты устройства: 305*85*140; Цвет: Чёрный.
| SVC V-1200-L | 44800 | UPS, Мощность 1200А (720Вт), Диапазон работы AVR: 165-275В. Количество и тип аккумуляторов: 12 В / 2×7.5 Ач, Выходное напряжение 220 +/-10% x 3 вых; Габариты устройства: 330*122*192; Цвет: Чёрный.
| SVC V-1500-L | 55900 | UPS, Мощность: 1500ВА (900Вт), Диапазон работы AVR: 165-275В, Количество и тип аккумуляторов:.: 12В/9 Ач*2шт., Выходное напряжение 220 +/-10% x 3 вых; Габариты устройства: 330*122*192; Цвет: Чёрный.
| SVC DIL-600 | 52000 | Устройство, для преобразования постоянного тока в переменный ток. Мощность 600ВА/360Вт, Вход 12В и/или 220В, Выход 220В, (Чистая синусоида на выходе), Функция заряда батарей 10A, Чёрный
| SVC DIL-800 | 64000 | Устройство, для преобразования постоянного тока в переменный ток. Мощность 800ВА/640Вт, Вход 12В и/или 220В, Выход 220В, (Чистая синусоида на выходе), Функция заряда батарей 15A, Чёрный
| SVC DIL-1000 | 72000 | Устройство, для преобразования постоянного тока в переменный ток. Мощность 1000ВА/800Вт, Вход 12В и/или 220В, Выход 220В, (Чистая синусоида на выходе) Функция заряда батарей 20A, Чёрный
| SVC DIL-1200 | 82000 | Устройство, для преобразования постоянного тока в переменный ток. Мощность 1200ВА/1000Вт, Вход 12В и/или 220В, Выход 220В, (Чистая синусоида на выходе), Функция заряда батарей 20A, Чёрный
Аккумуляторные батареи
| АКБ SKAT SB 1207 12В 7 Ач | 6200 | Свинцово-кислотная аккумуляторная батарея 12В 7 Ач, Вес: 2,1 кг, Размер в мм.: 151*66*100
| АКБ SVC AV7-12/S 12В 7 Ач | 8200 | Свинцово-кислотная аккумуляторная батарея 12В 7 Ач, Вес: 2,1 кг, Размер в мм.: 151*65*100
| АКБ SVC VP1238/S 12В 38 Ач | 44000 | Свинцово-кислотная аккумуляторная батарея VP1238/S, 12В 38 Ач, Вес нетто: 11,8 кг, Размер в мм.: 195*165*170
| АКБ SVC GL1238/S 12В 38 Ач | 46800 | Гелевая аккумуляторная батарея, 12В 38 Ач, Размер в мм.: 197*166*174
| АКБ SVC VP1245/S 12В 45 Ач | 54600 | Свинцово-кислотная аккумуляторная батарея VP1245/S 12В 50 Ач, Размер в мм.: 195*165*170)
| АКБ SVC VP1250/S 12В 50 Ач | 61200 | Свинцово-кислотная аккумуляторная батарея VP1250/S 12В 50 Ач, Размер в мм.: 350*165*178
| АКБ SVC VP1265/S 12В 65 Ач | 66800 | Свинцово-кислотная VP1265/S 12В 65 Ач, Размер в мм.: 350*165*178
| АКБ SVC VP1280/S 12В 80 Ач | 83000 | Свинцово-кислотная VP1280/S 12В 80 Ач, Размер в мм.: 329*170*224
| АКБ SVC GL12100/S 12В 100 Ач | 111000 | Гелевая аккумуляторная батарея, 12В 100 Ач, Размер в мм.: (407*173*233)
| АКБ SKAT SB 12100 12В 100 Ач | 98000 | Свинцово-кислотная аккумуляторная батарея, 12В 100 Ач, Размер в мм.: (329*172*238)
Источники питания
| CP1201-2A | 2000 | Блок питания (адаптер), Выход: DC 12V, 2A, входной сигнал: AC110-240V 50/60Hz; штепсельная вилка EU
| CP1203-2A | 2500 | Блок питания (адаптер), Выход: DC 12V, 2A, входной сигнал: AC110-240V 50/60Hz; штепсельная вилка EU
| CP1203-3A | 3000 | Блок питания (адаптер), Выход: DC 12V, 3A, входной сигнал: AC110-240V 50/60Hz; штепсельная вилка EU
| CP1205-5A | 5000 | Блок питания. Мощность 60W; Входное напряжение 100-240V AC 50-60HZ; Выходное напряжение DC 12V/5A; Габариты: 70*39*31мм
| 12/4.0 Optimus | 6200 | Источник вторичного электропитания OPTIMUS-12/4.0 предназначен для обеспечения электропитания потребителей при номинальном напряжении 12В постоянного тока и токе потребления до 4А. Электропитание OPTIMUS 12/4.0 осуществляется от сети переменного тока 50/60 Гц напряжением от 100 В до 240В. OPTIMUS 12/4.0 предназначен для установки внутри помещения и рассчитан на круглосуточный режим работы.
| CP1205-10A | 7780 | Блок питания. Мощность 120W; Входное напряжение 100-240V AC 50-60HZ; Выходное напряжение DC 12V/10A; Габариты: 70*39*31мм
| CP2405-3A | 5200 | Блок питания, Выход: DC 24V, 3A, Вход: AC110-240V 50/60Hz; штепсельная вилка EU
| CP4805-3A | 9000 | Блок питания, Выход: DC 48V, 3A, Вход: AC110-240V 50/60Hz; штепсельная вилка EU
| CP2421-1A | 4000 | Адаптер PoE-питания, Выход: DC 24V, 1A, Вход: AC110-240V 50 / 60Hz; штепсельная вилка EU
| CP4820-0.5A | 2300 | Адаптер PoE-питания, Выход: DC 48V, 0.5A, Вход: AC110-240V 50 / 60Hz; штепсельная вилка EU
| CP4821-0.5A | 3200 | Адаптер PoE-питания, Выход: DC 48V, 0.5A, Вход: AC110-240V 50 / 60Hz; штепсельная вилка EU
| Hi-HG30A | 8000 | Гигабитный адаптер PoE-питания, выходное напряжение: DC 52V, 0.577A, входное напряжение: AC110-240V 50 / 60Hz; штепсельная вилка EU; кабель в комплекте
| CP1215-2A | 2200 | Блок питания, непроницаемый для дождя. Фактическая мощность 24W; Входное напряжение 100-240V; Выходное напряжение DC 12V/2A; Габариты: 125*85*43 мм
| S-60-12 | 2700 | Блок питания (сеточный), Выход: DC 12V, 5A, входной сигнал: AC110-240V 50/60Hz
| S-120-12 | 4400 | Блок питания (сеточный), Выход: DC 12V, 10A, Вход: AC110-240V 50/60Hz
| S-240-12 | 5700 | Блок питания (сеточный), Выход: DC 12V, 20A, Вход: AC110-240V 50/60Hz
| CR12V250W | 8000 | Блок питания, непроницаемый для дождя. Фактическая мощность 250W; Входное напряжение 100-240V; Выходное напряжение DC 12V/21A; Габариты: 212*100*56 мм
| CM12V60W | 3800 | Блок питания (сеточный), Выход: DC 12V, 5A, Вход: AC110-240V 50/60Hz. Встроенный фильтр электромагнитных помех. Защита: короткое замыкание/перегрузка/перегрев
| CM12V100W | 5800 | Блок питания (сеточный), Выход: DC 12V, 8,5A, Вход: AC110-240V 50/60Hz. Встроенный фильтр электромагнитных помех. Защита: короткое замыкание/перегрузка/перегрев
| CP1213-5A-2 | 12600 | Блок бесперебойного питания (сеточный), Выход: DC 13,5V, 5A, Вход: AC85-264V 50/60Hz. Встроенный фильтр электромагнитных помех. Защита: короткое замыкание/перегрузка/перегрев
| ББП-20 (пластик) ЭЛИС | 6000 | Источник бесперебойного питания Uвх. AC 160-265V, Uвых. DC 13.4±0.4V, Ток 2А, Габаритные размеры 200x170x85мм, АКБ 7Ач, ШИМ стабилизация, Автоматическая защита от КЗ и перегрузки.
| ББП-20 (металл) ЭЛИС | 7900 | Импульсный блок бесперебойного питания в металлическом корпусе под АКБ 7 Ач. Uвх. AC 160-255 V, Uвых. DC 13.4 ± 0.4V, 2A (ном.). Габаритные размеры: 165×165×80 мм.
| ББП-50 (пластик) ЭЛИС | 12800 | Источник бесперебойного питания Uвх. AC 160-265V, Uвых. DC 13.4±0.4V, Ток 5А, Габаритные размеры 200x170x85мм, АКБ 7Ач, ШИМ стабилизация, Автоматическая защита от КЗ и перегрузки, Защита от глубокого разряда АКБ и переполюсовки АКБ.
| ББП-50П (пластик) SLT | 8600 | Источник бесперебойного питания предназначен для бесперебойного электропитания устройств ОПС систем видеонаблюдения и связи. Напряжение выходное, номинальное (при наличии сети 220В) 13,6В. Номинальный ток нагрузки выхода 5А. Максимальный ток заряда АКБ 1,7А. Напряжение отсечки АКБ от нагрузки (защита АКБ) 10В. Рекомендуемая емкость АКБ 7А*ч. Напряжение выходное, номинальное (при отсутствии сети 220В (от АКБ) 10-13В. Потребляемая мощность по сети 220В - 116Вт. Диапазон напряжения 100-260В. Диапазон рабочих температур от -15 до +50°С. Габаритные размеры 196х167х87мм. Масса 0,46кг
| ББП-50 (металл) SLT | 11000 | Источник бесперебойного питания предназначен для бесперебойного электропитания устройств ОПС систем видеонаблюдения и связи. Напряжение выходное, номинальное (при наличии сети 220В) 13,6В. Номинальный ток нагрузки выхода 5А. Максимальный ток заряда АКБ 1,7А. Напряжение отсечки АКБ от нагрузки (защита АКБ) 10В. Рекомендуемая емкость АКБ 7А*ч. Напряжение выходное, номинальное (при отсутствии сети 220В (от АКБ) 10-13В. Потребляемая мощность по сети 220В - 116Вт. Диапазон напряжения 100-260В. Диапазон рабочих температур от -15 до +50°С. Габаритные размеры 174х164х76мм. Масса 0,7кг
| ББП-40 исп.1 (пластик) ACCORDTEC | 12440 | Блок бесперебойного питания в пластиковом корпусе под АКБ 7 Ач Uвх. AC 165-264 V, Uвых. DC 13.6 ± 0.2V, 4A (ном.) Габаритные размеры: 170×160×77 мм. Масса брутто 564 г. Цвет корпуса - белый.
| ББП-40 v4 (металл) ACCORDTEC | 12220 | Блок бесперебойного питания в металлическом корпусе под АКБ 7 Ач, 4-х канальный с защитой каждого канала от перегрузки и КЗ, входное напряжение 165...264 В, выходное напряжение 13,6 ± 0,2 В, номинальный ток 1 А по каждому каналу, 232×167×77 мм, серый
| ББП-60 исп.1 (пластик) ACCORDTEC | 15000 | Блок бесперебойного питания в пластиковом корпусе под АКБ 7 Ач Uвх. AC 165-264 V, Uвых. DC 13.6 ± 0.2V, 6A (ном.) Габаритные размеры: 170×160×77 мм. Масса брутто 566 г. Цвет корпуса - белый.
Сетевые фильтры
| SVC ZP4S-30M 3 м. | 2200 | Сетевой фильтр. Количество розеток: 4, длина кабеля: 3 м, макс. ток нагрузки: 10А. Розеточный блок изготовлен из ударопрочной пластмассы.
| SVC ZP4S-50M 5 м. | 2500 | Сетевой фильтр. Количество розеток: 4, длина кабеля: 5 м, макс. ток нагрузки: 10А. Розеточный блок изготовлен из ударопрочной пластмассы.
| SVC ZC6S-30M 3 м. | 3200 | Сетевой фильтр. Количество розеток: 6, длина кабеля: 3 м, макс. ток нагрузки: 10А. Розеточный блок изготовлен из ударопрочной пластмассы.
| SVC ZC6S-50M 5 м. | 3500 | Сетевой фильтр. Количество розеток: 6, длина кабеля: 5 м, макс. ток нагрузки: 10А. Розеточный блок изготовлен из ударопрочной пластмассы.

## Аксессуары и доп. оборудование
КОМПАНИЯ "АРМЭКС" - ОФИЦИАЛЬНЫЙ ДИСТРИБЬЮТОР БРЕНДА "TVT" НА ТЕРРИТОРИИ РЕСПУБЛИКИ КАЗАХСТАН
ИЗОБРАЖЕНИЕ | МОДЕЛЬ | Розничная цена | Описание
Аксессуары и доп. оборудование
Кронштейны и распред. коробки
| YZJ0203 | 5600 | Кронштейн для установки купольных видеокамер на стену. Размеры 129,5 х 74,5 х 155. Максимальная нагрузка 1 кг. Материал - металл. Цвет - белый
| YZJ0204 | 6000 | Кронштейн для установки купольных видеокамер на стену. Размеры 144,5 х 74,5 х 167,5. Максимальная нагрузка 1 кг. Материал - металл. Цвет - белый
| TD-YXH0105 | 2900 | Кронштейн (коробка) для купольных камер
| YXH0104 | 2900 | Кронштейн (коробка) для купольных камер
| Коробка распред. CAM-AKS | 670 | Монтажная влагозащищенная коробка для камер видеонаблюдения
| Коробка распред. Промрукав 100*100*50 | 800 | Коробка распределительная 100х100х50, герметичная IP 54, 8 вводов. Используется при монтаже электропроводки открытым способом
| Коробка распред. Промрукав 80*80*40 | 350 | Коробка распределительная 80х80х40, герметичная IP 54, 8 вводов. Используется при монтаже электропроводки открытым способом
| Коробка распред. Гуси 100*100*55 | 700 | Коробка распределительная 100х100х55, герметичная IP 54, 8 вводов. Используется при монтаже электропроводки открытым способом
| Коробка распред. TYCO 100*100*50 | 1050 | Коробка распределительная 100х100х50. Распаячные коробки TYCO имеют уплотнитель в виде шнура, что позволяет защитить от струй воды и проникновения пыли внутрь - IP 54. Это дает возможность монтировать эти изделия в агрессивных и влажных средах внутри и вне помещений
| Коробка распред. 140*190*55 KSC | 2100 | Коробка пылевлагозащищенная 140х190х55, IP 55, для открытого монтажа используется для построения и коммутации силовых и слаботочных сетей в комбинации с гофрированными, гладкими или армированными трубами и кабелем.
| Коробка распред. 190*240*70 KSC | 3300 | Коробка пылевлагозащищенная 190х240х70, IP 55, для открытого монтажа используется для построения и коммутации силовых и слаботочных сетей в комбинации с гофрированными, гладкими или армированными трубами и кабелем.
| Коробка распред. 300*250*120 CJB-100R | 6500 | Коробка пылевлагозащищенная 300х250х120, IP 65, для открытого монтажа используется для построения и коммутации силовых и слаботочных сетей в комбинации с гофрированными, гладкими или армированными трубами и кабелем.
| TD-YZJ0808 | 4900 | Настенный кронштейн для поворотных камер
Карты памяти Micro SD
| DH-PFM111-32Гб | 4990 | Micro SD Номинальная емкость 32 ГБ (скорость чтения: 90 МБ/с скорость,записи: 20 МБ /с). Габариты 15.ммx*11ммx*1.0мм. Рабочая температура t -15 ℃ ~ 70 ℃. Влажность 0 ~ 95% совместимость с микроSDXC, микро SDHC UHS-I и микро SDXC UHS-I, особенно IP камеры Dahua
| Apacer AP32GMCSH10U1-R 32GB | 2590 | Карта памяти microSDHC. Объём: 32Гб, Класс скорости: Class 10, Класс UHSUHS-I Class 1 (U1), Скорость чтения: 80 Мбит/сек, Скорость записи: 10 Мбит/сек
| Apacer AP64GMCSX10U5-R 64GB | 2990 | Карта памяти microSDXC. Объём: 64Гб, Класс скорости: Class 10, Класс UHS-I Class 1 (U1), Скорость чтения: 85 Мбит/сек, Скорость записи: 10 Мбит/сек
| Apacer AP128GMCSX10U5-R 128GB | 4800 | Карта памяти microSDXC. Объём: 128Гб, Класс скорости: Class 10, Класс UHS-I Class 1 (U1), Скорость чтения: 85 Мбит/сек, Скорость записи: 10 Мбит/сек
Прочее
| PFT2100/TP2105 | 45690 | Комплект оборудования для передачи HDMI сигнала по витой паре : 1024 * 768 @ 60 Гц, 1280 * 720 @ 50/60 Гц, 1280 * 1024 @ 60 Гц, 1600 * 1200 @ 60Hz, 1920 * 1080 @ 50/60 Гц выход HDCVI формат: 720P / 50, 720p / 60, 1080P / 25, 1080P / 30.
| CHM-C03-C | 1990 | Высокоскоростной кабель HDMI, 3 метра,1080p (Full HD) поддерживает 3D, чистый медный проводник, позолоченные разъемы 24k с плетеным толстым сердечником кабеля 28 AWG для дальнейшего повышения качества изображения
| CHM-C05-C | 2990 | Высокоскоростной кабель HDMI, 5 метров,1080p (Full HD) поддерживает 3D, чистый медный проводник, позолоченные разъемы 24k с плетеным толстым сердечником кабеля 28 AWG для дальнейшего повышения качества изображения
| CHM-C10-C | 4490 | Высокоскоростной кабель HDMI, 10 метров,1080p (Full HD) поддерживает 3D, чистый медный проводник, позолоченные разъемы 24k с плетеным толстым сердечником кабеля 28 AWG для дальнейшего повышения качества изображения
| CHM-C20-C | 12990 | Высокоскоростной кабель HDMI, 20 метров,1080p (Full HD) поддерживает 3D, чистый медный проводник, позолоченные разъемы 24k с плетеным толстым сердечником кабеля 28 AWG для дальнейшего повышения качества изображения
| CHM-C05-4K | 4390 | Высокоскоростной кабель HDMI, 5 метров, версия 2.0 HDMI, 4K*2K (Full HD) поддерживает 3D, чистый медный проводник, позолоченные разъемы 24k с плетеным толстым сердечником кабеля 28 AWG для дальнейшего повышения качества изображения
| CVG-03 | 1990 | Кабель VGA, длина 3 метра. Подходит для подключения компьютеров, ноутбуков с мониторами, проекторами, а также с совместимой аппаратурой, поддерживающей стандарт VGA.
| iPower VGA | 1990 | Кабель VGA, длина 3 метра. Подходит для подключения компьютеров, ноутбуков с мониторами, проекторами, а также с совместимой аппаратурой, поддерживающей стандарт VGA.
| CHV-01 | 2600 | HDMI - VGA конвертер позволяет подключить устройство с VGA разъемом к HDMI порту. Поддерживает разрешение FullHD. Устройство конвертирует данные только из HDMI в VGA.
| CHV-01A | 2700 | HDMI - VGA+Audio конвертер позволяет подключить устройство с VGA разъемом к HDMI порту. Поддерживает разрешение FullHD. Устройство конвертирует данные только из HDMI в VGA.
| CHDV-M670 | 6990 | Конвертер VGA+Audio в HDMI. Подключив к HDMI-входу конвертера источник HDMI-сигнала, вы сможете обеспечить его трансляцию с использованием VGA-монитора или другого VGA-устройства. Предусмотрен и аудиовыход, расположенный рядом с VGA-разъемом; Поддерживает разрешение до 1920x1080, размер: 11*8*2 см
| CHM-107-4K | 8500 | Удлинитель HDMI с помощью одного кабеля CAT5E/6; 4K*2K, 3D, поддержка HDMI2.0, поддержка HDCP1.1/1.2; Нет необходимости в дополнительной мощности; Подключи и играй, поддержка горячей замены; Материал: жесткий пластик, размер: 6*2,3*2,1 см
| CHM-105-H2 | 11100 | Повторитель HDMI 2.0 на 15-30 метров, совместимый с HDMI 2.0, скорость последовательной передачи данных до 6,0 Гбит/с; Поддержка формата сверхвысокого разрешения 4K/2K @ 60 Гц; Поддержка HDC*P 2.2; Поддерживает передачу 3D; Размер: 52,8*44,5*19,4 мм;
| CHM-1014-4K | 6500 | HD 4K HDMI Splitter 1x4, 1 вход 4 выхода, поддержка HDMI 1.4b, 3D 4Kx2K; Подключи и играй; Разрешение HDMI до 4K * 2K, совместимость с HDCP, поддержка ввода до 15 м стандартной длины кабеля HDMI AWG26, выход до 25 м стандартной длины кабеля AWG26 HDMI; Адаптер питания 5V 2A, алюминиевый корпус, размер: 95*60*21 мм
| CHM-305-4K | 5000 | Переключатель HDMI 5x1 с ИК-пультом, 5 входов HDMI, 1 выход HDMI; 4K*2K, 3D; Совместим со стандартом HDMI1.4a, CTS1.4a, версия DVI 1.0 поддерживает HDMI 1.4; Поддержка 8, 10, 12 и 16-битного глубокого цвета; Выход Dolby TrueHD DTS-HD Master Audio 7.1CH с низким энергопотреблением, без внешнего источника питания; Полоса пропускания: 2,97 Гбит / с, корпус из АБС-пластика, Размер: Размер: 87 * 59,5 * 19 мм
| CPB-H301C | 1100 | Пассивный приемник-передатчик по витой паре для стандарта HD, Push-pin Terminal; Поддержка 1080P/3MP/4MP/5MP/8MP. До 450м - 720P CVI, 250м - до 5MP/8MP CVI, 250м - до 5MP/8MP TVI, 350м - до 960P AHD, 250м - до 5MP AHD.
| CPB-H102C-1 | 1200 | Пассивный приемник-передатчик по витой паре для стандарта HD, Push-pin Terminal; Поддержка 1080P/3MP/4MP/5MP. До 450м - 720P CVI, 300м - до 5MP CVI, 300м - до 5MP TVI, 350м - до 960P AHD, 300м - до 5MP AHD.
| CPB-H233C | 1700 | Пассивный приемник-передатчик по витой паре для стандарта HD высокой четкости, Push-pin Terminal; Поддержка 1080P/3MP/4MP/5MP. До 450м - 720P CVI, 300м - до 5MP CVI, 250м - до 5MP/8MP TVI, 350м - до 960P AHD, 300м - до 5MP AHD.
| C-N101P-HD-S2 | 1400 | Пассивный приемник-передатчик по витой паре для стандарта HD, Push-pin Terminal; Поддержка 1080P/3MP/4MP/5MP/8MP. До 450м - 720P CVI, 300м - до 5MP CVI, 300м - до 5MP TVI, 350м - до 960P AHD, 200м - до 5MP/8MP AHD.
| PFM800-4MP | 1890 | Пассивный приемник-передатчик по витой паре для стандарта HDCVI
| PFM801 | 3990 | Пассивный приемник-передатчик с подачей питания на камеру по витой паре для стандарта HDCVI. Использует один UTP-кабель для одной камеры. Требуется внешний блок питания 24-36 вольт постоянного тока.
| RV0550D.IR | 24790 | Объектив для камер высокого разрешения с переменным фокусным расстоянием 5-50мм, размер изображения 1/2.7", автодиафрагма, крепление CS.
| Наконечник BNC | 160 | BNC разъем под винт c металлическим колпачком, прямой
| Разъем BNC с клеммной колодкой | 170 | Разъем штекер BNC с клеммной колодкой для подключения коаксиального кабеля c волновым сопротивлением 50 или 75 Ом, к видеокамерам, видеорегистраторам, мониторам и другим радиоэлектронным устройствам
| Разъем питания с клемной колодкой(папа) | 100 | Разъем питания штекер с клеммной колодкой предназначен для оперативного подключения питания различного оборудования (систем видеонаблюдения, питания зарядных или других бытовых устройств) к источнику питания постоянного тока 12/24В (DC)
| Разъем питания с клемной колодкой(мама) | 100 | Разъем питания гнездо с клеммной колодкой предназначен для оперативного подключения питания различного оборудования (систем видеонаблюдения, питания зарядных или других бытовых устройств) к источнику питания постоянного тока 12/24В (DC)
| Разъем питания под пайку (папа) | 80 | Разъем питания предназначен для оперативного подключения питания различного оборудования (систем видеонаблюдения, питания зарядных или других бытовых устройств) к источнику питания постоянного тока 12/24В (DC)
| CD1-2 | 300 | DC Кабель для подключение камер 1вх мама - 2вых папа
| CD1-4 | 450 | DC Кабель для подключение камер 1вх мама - 4вых папа
| CD1-5 | 500 | DC Кабель для подключение камер 1вх мама - 5вых папа
| CD1-8 | 700 | DC Кабель для подключение камер 1вх мама - 8вых папа
| Разъем RCA "Колокольчик" | 220 | Разъем звукового канала, предназначен для оперативного подключения звуковых вх/вых различного оборудования
| CRJ-A1 | 200 | Прямой соединитель RJ45, предназначен для удлинения или соединения двух Cat5 / Cat5e простым способом, пластик, бежевый цвет
| CRJ-A2 | 300 | Прямой раздвоитель RJ45, Splitter Plug, предназначен для удлинения, соединения или раздвоения линии двух Cat5 / Cat5e простым способом, пластик, бежевый цвет
| Коннектор RJ-45 UTP SHIP | 35 | Разъем RJ45 для обжатия кабеля типа «витая пара». В пластиковом корпусе устройства находится 8 контактных площадок, которые поддерживают электрический контакт провода с конечным входом
| RJ-45 бутты | 30 | Бутты (колпачки) для RJ-45
| Кримпер Ship G207 | 6500 | Профессиональный инструмент с эргономичными ручками, рассчитанный на большое количество обжатий, предназначенный для резки и зачистки кабеля, а также для обжимки кабелей коннекторами RJ-45, RJ-12, RJ-11, RJ-9.
| CT-08 | 5000 | Тестер для локальной сети (RJ45, RJ11)
| Deluxe ПВХ 0,13 х 15 мм | 300 | Изолента, Deluxe, ПВХ 0.13 х 15 мм (чёрная), длина 20 м
| Deluxe СП 2.5*100 мм (Б) | 250 | Хомут нейлоновый Deluxe СП 2.5*100 мм (Б) (100 штук в упаковке)
| Deluxe СП 3.6*200 мм (Б) | 600 | Хомут нейлоновый Deluxe СП 3.6*200 мм (Б) (100 штук в упаковке)
| Deluxe СП 4.8*400 мм (Б) | 1500 | Хомут нейлоновый Deluxe СП 4.8*400 мм (Б) (100 штук в упаковке)
| Кабельный канал 15*10 | 115 | Кабельный канал из ПВХ 15*10мм 2м. (Цена за 1 м)
| Кабельный канал 20*10 | 130 | Кабельный канал из ПВХ 20*10мм 2м. (Цена за 1 м)
| Кабельный канал 25*16 | 170 | Кабельный канал из ПВХ 25*16мм 2м (Цена за 1 м)
| Кабельный канал 40*25 | 280 | Кабельный канал из ПВХ 40*25мм 2м (Цена за 1 м)

## Кабельная продукция
КОМПАНИЯ "АРМЭКС" - ОФИЦИАЛЬНЫЙ ДИСТРИБЬЮТОР БРЕНДА "TVT" НА ТЕРРИТОРИИ РЕСПУБЛИКИ КАЗАХСТАН
ИЗОБРАЖЕНИЕ | МОДЕЛЬ | Розничная цена | Описание
Кабельная продукция
| КСВПП 5e 2х2х0,48 внешний Андижанкабель | 99 | UTP 5e уличный 2x2x0,48, витая пара, уличный , 2 пары, диаметр жилы 0.48, материал провдника: медь. Бухта: 305 м
| КСВПП 5e 4х2х0,48 внешний Андижанкабель | 160 | UTP 5e уличный 4x2x0,48, витая пара, уличный , 4 пары, диаметр жилы 0.48, материал провдника: медь. Бухта: 305 м
| UTP-5e 4x2x0.48 Cu (outdoor) Slim Optimus | 150 | Кабель Optimus UTP (неэкранированная витая пара) 4 пары, категории 5e, для внешней прокладки. Кабель состоит из 4х пар одножильных проводников из высокоочищенной бескислородной меди (0,48 мм), заключенных в ПЭ оболочку.
| UTP-5e 4x2x0.5 Cu (outdoor) Optimus | 164 | Кабель Optimus UTP (неэкранированная витая пара) 4 пары, категории 5e, для внешней прокладки. Кабель состоит из 4х пар одножильных проводников из высокоочищенной бескислородной меди (0,5 мм), заключенных в ПЭ оболочку.
| UTP-5e 4х2хAWG 24/1 PE внешний Казэнергокабель | 170 | Кабель уличный черный, жила - медная однопроволочная, изоляция - сплошной полиэтилен, оболочка - черный ПВХ, без экрана. Число пар 4, диаметр жилы 0,48 мм, диаметр кабеля 6,35 мм, Максимальная частота 100 Мгц, Максимальная скорость 1000 Мбит/с, бухта 305 м
| КСВПВ 5e 4х2х0,48 внутренний Андижанкабель | 160 | UTP 5e внутренний 4x2x0,48, витая пара,, 4 пары, диаметр жилы 0.48, материал провдника: медь. Бухта: 305 м
| UTP-5e 4x2x0.48 Cu (indoor) Slim 305м Optimus | 150 | Кабель Optimus UTP (неэкранированная витая пара) 4 пары, категории 5e, для внешней прокладки. Кабель состоит из 4х пар одножильных проводников из высокоочищенной бескислородной меди (0,48 мм), заключенных в ПВХ оболочку.
| UTP-5e 4x2x0.5 Cu (indoor) 305м Optimus | 164 | Кабель Optimus UTP (неэкранированная витая пара) 4 пары, категории 5e, для внешней прокладки. Кабель состоит из 4х пар одножильных проводников из высокоочищенной бескислородной меди (0,5 мм), заключенных в ПВХ оболочку.
| UTP-5e 4х2хAWG 24/1 PVC Казэнергокабель | 170 | Кабель внутренний белый, жила - медная однопроволочная, изоляция - сплошной полиэтилен, оболочка - серый ПВХ, без экрана. Число пар 4, диаметр жилы 0,48 мм, диаметр кабеля 6,35 мм, Максимальная частота 100 Мгц, Максимальная скорость 1000 Мбит/с, бухта 305 м
| SHIP D135-P Cat.5e UTP 30В PVC | 167 | UTP 5e внутренний 4x2x0,51, витая пара,, 4 пары, диаметр жилы 0.51, материал провдника: медь. Бухта: 305 м
| КСВППЭ 5e 4х2х0,48 внешний SamaraCable | 185 | Кабель для структурированной высокочастотной стационарной наружной прокладки парной скрутки, жила - медная однопроволочная, изоляция - полиэтилен, оболочка - черный полиэтилен , экран. Число пар 4, диаметр жилы 0,48 мм, бухта 305 м
| F/UTP-5e 4х2хAWG 24/1 PE внешний Казэнергокабель | 199 | Кабель для структурированных кабельных систем и сетей широкополостного доступа внешней прокладки, симметричной парной скрутки, экранированный; жила - медная однопроволочная, изоляция - сплошной полиэтилен. Количество пар - 4. Бухта 305 м.
| UTP-5e 4х2хAWG 24/1 PE внешний с тросом Казэнергокабель | 185 | Кабель уличный черный троссовый, жила - медная однопроволочная, изоляция - сплошной полиэтилен, оболочка - черный ПВХ, без экрана. Число пар 4, диаметр жилы 0,48 мм, Максимальная частота 100 Мгц, Максимальная скорость 1000 Мбит/с, бухта 305 м
| КСВППэт-5e 4х2х0,52 внешний с тросом SamaraCable | 239 | Кабель уличный черный троссовый экранированный, жила - медная однопроволочная, изоляция - полиэтилен, оболочка - черный полиэтилен , экран из полимерной пленки оклеенной алюминиевой фольгой, трос стальной оцинкованный. Число пар 4, диаметр жилы 0,52 мм, диаметр кабеля 5,86 мм, масса кабеля 45,04 кг/км, бухта 305 м
| ШВВП 2*0,5 | 100 | ШВВП - шнур для присоединения приборов, используемых в жилых и административных помещениях. Для внутренней прокладки. Шнур гибкий с параллельными жилами, изоляция - поливинилхлорид (ПВХ), оболочка - поливинилхлорид (ПВХ), число жил 2. бухта 500 м
| ШВВП 2*0,75 | 135 | ШВВП - шнур для присоединения приборов, используемых в жилых и административных помещениях. Для внутренней прокладки. Шнур гибкий с параллельными жилами, изоляция - поливинилхлорид (ПВХ), оболочка - поливинилхлорид (ПВХ), число жил 2
| ШВВП 2*0,75 | 135 | ШВВП - шнур для присоединения приборов, используемых в жилых и административных помещениях. Для внутренней прокладки. Шнур гибкий с параллельными жилами, изоляция - поливинилхлорид (ПВХ), оболочка - полиэтилен, число жил 2, бухта 250 м
| ВВГ-Пнг(А) 2х1,5ок-0,66 | 265 | Кабель с медными однопроволочными токопроводящими жилами, с изоляцией из ПВХ-пластиката, в оболочке из ПВХ-пластиката нераспространяющего горение. Предназначен для передачи и распределения электроэнергии в стационарных установках. Номинальное переменное напряжение: до 660 В. 2 жилы, диаметр жилы 1,38 мм, сечение 1,5.
| КВК-П 2х0,5 CCA Light внешний Optimus | 140 | Кабель для внешней прокладки аналогового и AHD видеонаблюдения. Изоляция ПВХ Ø 3,85 мм, внутренний проводник (одножильный): медь 0,35 мм, жила питания (многожильная): омедненный алюминиевый проводник 0,5 мм², Рабочая температура: от -40 до +70°С. Бухта 200 м.
| КВК-П 2х0,75 CCA Light внешний Optimus | 140 | Кабель для внешней прокладки аналогового и AHD видеонаблюдения. Изоляция ПВХ Ø 3,85 мм, внутренний проводник (одножильный): медь 0,35 мм, жила питания (многожильная): омедненный алюминиевый проводник 0,75 мм², Рабочая температура от -40 до +70°С. Цвет: черный. Бухта 200 м.